## LIXIL
温熱環境・エネルギー消費量に関する事
（国研）建築研究所のホームページに示されている「平成28年省エネルギー基準に準拠したエネルギー消費性能の評価に関する技術情報（住宅）」（建研・技術情報）に基づき確認された開口部のＵ値、η値を記載しています
[7 empty] | ※熱貫流率の性能根拠に記載の「計算」「試験」は、「窓、ドアの熱貫流率に関し試験体と同等の性能を有すると認められる評価品の範囲を定める基準」に基づく確認結果を含みます | [19 empty] | 火災時の |  | 気密性能 |  | 音環境性能 |  | 防犯性能
|  |  |  | 2021年10月現在のものです |  |  | ※ガラスの日射熱取得率（η値）が０．５０以上の場合は（取得型）、０．４９以下の場合は（遮蔽型）に区分されます | [19 empty] | 安全に |  |  |  | に関する事 |  | に関する事
[8 empty] | 熱貫流率 Ｕ値 (W/m2K) | [10 empty] | 性能根拠 | 日射熱取得率（取得型）η値 |  |  | 日射熱取得率（遮蔽型）η値 |  |  | 性能根拠 | 関する事 |  |  |  | 音響透過損失
[7 empty] | 1.60 | 1.70 | 1.75 | 1.90 | 2.15 | 2.33 | 2.91 | 3.49 | 4.07 | 4.65 | 6.51 | 試験 | 「計算」 JIS A 2102 「試験」 JIS A 4710 JIS A 1492 [仕様] 建研・ 技術情報 | 付属部材 | 紙障子 | 外付け | 付属部材 | 紙障子 | 外付け | 「計算」 JIS R 3106 熱貫流率 ×0.034 [仕様] 建研・ 技術情報 |  |  |  |  | Rm(1/3) | Rm(1/3)
[18 empty] | 計算 |  | なし |  | ブラインド | なし |  | ブラインド |  |  | 認定番号 |  |  | 25等級 | 20等級
[28 empty] | 建築確認申請時には最新情報をご確認ください |  |  | 以上 | 以上
又は
[31 empty] | ＪＩＳ等級 |  | 防犯建物部品･
[27 empty] | 防火設備 |  |  |  | T-2 | T-1 | 目録掲載商品
メーカー | シリーズ名・記号 | 窓・ドア区分 | 開閉形式 | 建具仕様 | ガラス仕様 又はガラス型番 | ガラス中央部 の熱貫流率 | [20 empty] | 等級 |  | ＪＩＳ等級 |  | 等級 |  | 侵入抵抗時間
[27 empty] | ２ |  | A-4 | A-3 | ３ | ２ | ５分
ＬＩＸＩＬ | 「レガリス」縦すべり出し窓 (透明ガラス） | 一重窓 | たてすべり出し | 樹脂 | L2+G14.5+L1.3+G14.5+1.3+G14.5+L1.3+G14.5+L2 | 0.34 | [11 empty] | 0.55 | 試験 | - | - | - | 0.21 | - | - | 計算 |  |  | 0 |  | 0
ＬＩＸＩＬ | 「レガリス」縦すべり出し窓 (透明ガラス） | 一重窓 | たてすべり出し | 樹脂 | L3+G14.5+L1.3+G14.5+1.3+G14.5+L1.3+G14.5+L3 | 0.34 | [11 empty] | 0.55 | 試験 | - | - | - | 0.21 | - | - | 計算 |  |  | 0 |  | 0
ＬＩＸＩＬ | 「レガリス」縦すべり出し窓 (型ガラス） | 一重窓 | たてすべり出し | 樹脂 | L2+G14.5+L1.3+G13+4+G13+L1.3+G14.5+L2 | 0.36 | [11 empty] | 0.57 | 試験 | - | - | - | 0.21 | - | - | 計算 |  |  | 0 |  | 0
ＬＩＸＩＬ | 「レガリス」縦すべり出し窓 (型ガラス） | 一重窓 | たてすべり出し | 樹脂 | L3+G14.5+L1.3+G13+4+G13+L1.3+G14.5+L3 | 0.36 | [11 empty] | 0.57 | 試験 | - | - | - | 0.21 | - | - | 計算 |  |  | 0 |  | 0
ＬＩＸＩＬ | 「レガリス」横すべり出し窓 (透明ガラス） | 一重窓 | すべり出し | 樹脂 | L2+G14.5+L1.3+G14.5+1.3+G14.5+L1.3+G14.5+L2 | 0.34 | [11 empty] | 0.55 | 試験 | - | - | - | 0.21 | - | - | 計算 |  |  | 0 |  | 0
ＬＩＸＩＬ | 「レガリス」横すべり出し窓 (型ガラス） | 一重窓 | すべり出し | 樹脂 | L2+G14.5+L1.3+G13+4+G13+L1.3+G14.5+L2 | 0.36 | [11 empty] | 0.57 | 試験 | - | - | - | 0.21 | - | - | 計算 |  |  | 0 |  | 0
ＬＩＸＩＬ | 「レガリス」FIX窓 (透明ガラス） | 一重窓 | FIX | 樹脂 | L2+G14.5+L1.3+G14.5+1.3+G14.5+L1.3+G14.5+L2 | 0.34 | [11 empty] | 0.55 | 試験 | - | - | - | 0.21 | - | - | 計算 |  |  | 0 |  | 0
ＬＩＸＩＬ | 「レガリス」FIX窓 (透明ガラス） | 一重窓 | FIX | 樹脂 | L3+G14.5+L1.3+G14.5+1.3+G14.5+L1.3+G14.5+L3 | 0.34 | [11 empty] | 0.55 | 試験 | - | - | - | 0.21 | - | - | 計算 |  |  | 0 |  | 0
ＬＩＸＩＬ | 「レガリス」FIX窓 (型ガラス） | 一重窓 | FIX | 樹脂 | L2+G14.5+L1.3+G13+4+G13+L1.3+G14.5+L2 | 0.36 | [11 empty] | 0.57 | 試験 | - | - | - | 0.21 | - | - | 計算 |  |  | 0 |  | 0
ＬＩＸＩＬ | 「レガリス」FIX窓 (型ガラス） | 一重窓 | FIX | 樹脂 | L3+G14.5+L1.3+G13+4+G13+L1.3+G14.5+L3 | 0.36 | [11 empty] | 0.57 | 試験 | - | - | - | 0.21 | - | - | 計算 |  |  | 0 |  | 0
ＬＩＸＩＬ | 「レガリス」開き窓 (透明ガラス） | 一重窓 | 開き窓 | 樹脂 | L2+G14.5+L1.3+G14.5+1.3+G14.5+L1.3+G14.5+L2 | 0.34 | [11 empty] | 0.55 | 試験 | - | - | - | 0.21 | - | - | 計算 |  |  | 0 |  | 0
ＬＩＸＩＬ | 「レガリス」開き窓 (透明ガラス） | 一重窓 | 開き窓 | 樹脂 | L3+G14.5+L1.3+G14.5+1.3+G14.5+L1.3+G14.5+L3 | 0.34 | [11 empty] | 0.55 | 試験 | - | - | - | 0.21 | - | - | 計算 |  |  | 0 |  | 0
ＬＩＸＩＬ | 「レガリス」F開き窓 (型ガラス） | 一重窓 | 開き窓 | 樹脂 | L2+G14.5+L1.3+G13+4+G13+L1.3+G14.5+L2 | 0.36 | [11 empty] | 0.57 | 試験 | - | - | - | 0.21 | - | - | 計算 |  |  | 0 |  | 0
ＬＩＸＩＬ | 「レガリス」F開き窓 (型ガラス） | 一重窓 | 開き窓 | 樹脂 | L3+G14.5+L1.3+G13+4+G13+L1.3+G14.5+L3 | 0.36 | [11 empty] | 0.57 | 試験 | - | - | - | 0.21 | - | - | 計算 |  |  | 0 |  | 0
ＬＩＸＩＬ | 「レガリス」テラスドア (透明ガラス） | 一重窓 | テラスドア | 樹脂 | L2+G14.5+L1.3+G14.5+1.3+G14.5+L1.3+G14.5+L2 | 0.34 | [11 empty] | 0.55 | 試験 | - | - | - | 0.21 | - | - | 計算 |  |  | 0 |  | 0
ＬＩＸＩＬ | 「レガリス」テラスドア (透明ガラス） | 一重窓 | テラスドア | 樹脂 | L3+G14.5+L1.3+G14.5+1.3+G14.5+L1.3+G14.5+L3 | 0.34 | [11 empty] | 0.55 | 試験 | - | - | - | 0.21 | - | - | 計算 |  |  | 0 |  | 0
ＬＩＸＩＬ | 「レガリス」テラスドア (型ガラス） | 一重窓 | テラスドア | 樹脂 | L2+G14.5+L1.3+G13+4+G13+L1.3+G14.5+L2 | 0.36 | [11 empty] | 0.57 | 試験 | - | - | - | 0.21 | - | - | 計算 |  |  | 0 |  | 0
ＬＩＸＩＬ | 「レガリス」テラスドア (型ガラス） | 一重窓 | テラスドア | 樹脂 | L3+G14.5+L1.3+G13+4+G13+L1.3+G14.5+L3 | 0.36 | [11 empty] | 0.57 | 試験 | - | - | - | 0.21 | - | - | 計算 |  |  | 0 |  | 0
ＬＩＸＩＬ | 「レガリス」勝手口ドア (透明ガラス） | 一重窓 | 勝手口ドア | 樹脂 | L2+G14.5+L1.3+G14.5+1.3+G14.5+L1.3+G14.5+L2 | 0.34 | [11 empty] | 0.55 | 試験 | - | - | - | 0.21 | - | - | 計算 |  |  | 0 |  | 0
ＬＩＸＩＬ | 「レガリス」勝手口ドア (型ガラス） | 一重窓 | 勝手口ドア | 樹脂 | L2+G14.5+L1.3+G13+4+G13+L1.3+G14.5+L2 | 0.36 | [11 empty] | 0.57 | 試験 | - | - | - | 0.21 | - | - | 計算 |  |  | 0 |  | 0
ＬＩＸＩＬ | 「エルスターＸ」縦すべり出し窓 （クリプトンガス入り） | 一重窓 | たてすべり出し | 樹脂 | L3+G13+1.3+G13+L3 | 0.6 | [11 empty] | 0.79 | 試験 | 0.39 | 0.24 | 0.09 | 0.24 | 0.16 | 0.06 | 仕様 |  |  | 0
ＬＩＸＩＬ | 「エルスターＸ」縦すべり出し窓 （クリプトンガス入り） | 一重窓 | たてすべり出し | 樹脂 | L3+G13+1.3+G13+L3 |  | 0 | [11 empty] | 仕様 | 0.39 | 0.24 | 0.09 | 0.24 | 0.16 | 0.06 | 仕様 |  |  | 0 |  | 0
ＬＩＸＩＬ | 「エルスターＸ」縦すべり出し窓 （クリプトンガス入り） | 一重窓 | たてすべり出し | 樹脂 | L3+G11+4+G12+L3 |  | 0 | [11 empty] | 仕様 | 0.39 | 0.24 | 0.09 | 0.24 | 0.16 | 0.06 | 仕様 |  |  | 0 |  | 0
ＬＩＸＩＬ | 「エルスターＸ」縦すべり出し窓 （クリプトンガス入り） | 一重窓 | たてすべり出し | 樹脂 | L3+G14+1.3+G14+L1.3 |  | 0 | [11 empty] | 仕様 | 0.39 | 0.24 | 0.09 | 0.24 | 0.16 | 0.06 | 仕様 |  |  | 0 |  | 0
ＬＩＸＩＬ | 「エルスターＸ」縦すべり出し窓 （アルゴンガス入り） | 一重窓 | たてすべり出し | 樹脂 | L3+G15+1.3+G15+L3 | 0.63 | [11 empty] | 0.86 | 試験 | 0.39 | 0.24 | 0.09 | 0.24 | 0.16 | 0.06 | 仕様 |  |  | 0 |  | 0
ＬＩＸＩＬ | 「エルスターＸ」縦すべり出し窓 （アルゴンガス入り） | 一重窓 | たてすべり出し | 樹脂 | L3+G15+1.3+G15+L3 |  | 0 | [11 empty] | 仕様 | 0.39 | 0.24 | 0.09 | 0.24 | 0.16 | 0.06 | 仕様 |  |  | 0 |  | 0
ＬＩＸＩＬ | 「エルスターＸ」縦すべり出し窓 （アルゴンガス入り） | 一重窓 | たてすべり出し | 樹脂 | L3+G13+4+G14+L3 |  | 0 | [11 empty] | 仕様 | 0.39 | 0.24 | 0.09 | 0.24 | 0.16 | 0.06 | 仕様 |  |  | 0 |  | 0
ＬＩＸＩＬ | 「エルスターＸ」縦すべり出し窓 （アルゴンガス入り） | 一重窓 | たてすべり出し | 樹脂 | L3+G16+1.3+G16+L1.3 |  | 0 | [11 empty] | 仕様 | 0.39 | 0.24 | 0.09 | 0.24 | 0.16 | 0.06 | 仕様 |  |  | 0 |  | 0
ＬＩＸＩＬ | 「エルスターＸ」横すべり出し窓 （クリプトンガス入り） | 一重窓 | すべり出し | 樹脂 | L3+G13+1.3+G13+L3 | 0.6 | [11 empty] | 0.79 | 試験 | 0.39 | 0.24 | 0.09 | 0.24 | 0.16 | 0.06 | 仕様 |  |  | 0
ＬＩＸＩＬ | 「エルスターＸ」横すべり出し窓 （クリプトンガス入り） | 一重窓 | すべり出し | 樹脂 | L3+G13+1.3+G13+L3 |  | 0 | [11 empty] | 仕様 | 0.39 | 0.24 | 0.09 | 0.24 | 0.16 | 0.06 | 仕様 |  |  | 0 |  | 0
ＬＩＸＩＬ | 「エルスターＸ」横すべり出し窓 （クリプトンガス入り） | 一重窓 | すべり出し | 樹脂 | L3+G11+4+G12+L3 |  | 0 | [11 empty] | 仕様 | 0.39 | 0.24 | 0.09 | 0.24 | 0.16 | 0.06 | 仕様 |  |  | 0 |  | 0
ＬＩＸＩＬ | 「エルスターＸ」横すべり出し窓 （クリプトンガス入り） | 一重窓 | すべり出し | 樹脂 | L3+G14+1.3+G14+L1.3 |  | 0 | [11 empty] | 仕様 | 0.39 | 0.24 | 0.09 | 0.24 | 0.16 | 0.06 | 仕様 |  |  | 0 |  | 0
ＬＩＸＩＬ | 「エルスターＸ」横すべり出し窓 （アルゴンガス入り） | 一重窓 | すべり出し | 樹脂 | L3+G15+1.3+G15+L3 | 0.63 | [11 empty] | 0.86 | 試験 | 0.39 | 0.24 | 0.09 | 0.24 | 0.16 | 0.06 | 仕様 |  |  | 0 |  | 0
ＬＩＸＩＬ | 「エルスターＸ」横すべり出し窓 （アルゴンガス入り） | 一重窓 | すべり出し | 樹脂 | L3+G15+1.3+G15+L3 |  | 0 | [11 empty] | 仕様 | 0.39 | 0.24 | 0.09 | 0.24 | 0.16 | 0.06 | 仕様 |  |  | 0 |  | 0
ＬＩＸＩＬ | 「エルスターＸ」横すべり出し窓 （アルゴンガス入り） | 一重窓 | すべり出し | 樹脂 | L3+G13+4+G14+L3 |  | 0 | [11 empty] | 仕様 | 0.39 | 0.24 | 0.09 | 0.24 | 0.16 | 0.06 | 仕様 |  |  | 0 |  | 0
ＬＩＸＩＬ | 「エルスターＸ」横すべり出し窓 （アルゴンガス入り） | 一重窓 | すべり出し | 樹脂 | L3+G16+1.3+G16+L1.3 |  | 0 | [11 empty] | 仕様 | 0.39 | 0.24 | 0.09 | 0.24 | 0.16 | 0.06 | 仕様 |  |  | 0 |  | 0
ＬＩＸＩＬ | 「エルスターＸ」高所用横すべり出し窓 （クリプトンガス入り） | 一重窓 | すべり出し | 樹脂 | L3+G13+1.3+G13+L3 | 0.6 | [11 empty] | 0.79 | 試験 | 0.39 | 0.24 | 0.09 | 0.24 | 0.16 | 0.06 | 仕様 |  |  | 0
ＬＩＸＩＬ | 「エルスターＸ」高所用横すべり出し窓 （クリプトンガス入り） | 一重窓 | すべり出し | 樹脂 | L3+G13+1.3+G13+L3 |  | 0 | [11 empty] | 仕様 | 0.39 | 0.24 | 0.09 | 0.24 | 0.16 | 0.06 | 仕様 |  |  | 0 |  | 0
ＬＩＸＩＬ | 「エルスターＸ」高所用横すべり出し窓 （クリプトンガス入り） | 一重窓 | すべり出し | 樹脂 | L3+G11+4+G12+L3 |  | 0 | [11 empty] | 仕様 | 0.39 | 0.24 | 0.09 | 0.24 | 0.16 | 0.06 | 仕様 |  |  | 0 |  | 0
ＬＩＸＩＬ | 「エルスターＸ」高所用横すべり出し窓 （クリプトンガス入り） | 一重窓 | すべり出し | 樹脂 | L3+G14+1.3+G14+L1.3 |  | 0 | [11 empty] | 仕様 | 0.39 | 0.24 | 0.09 | 0.24 | 0.16 | 0.06 | 仕様 |  |  | 0 |  | 0
ＬＩＸＩＬ | 「エルスターＸ」高所用横すべり出し窓 （アルゴンガス入り） | 一重窓 | すべり出し | 樹脂 | L3+G15+1.3+G15+L3 | 0.63 | [11 empty] | 0.86 | 試験 | 0.39 | 0.24 | 0.09 | 0.24 | 0.16 | 0.06 | 仕様 |  |  | 0 |  | 0
ＬＩＸＩＬ | 「エルスターＸ」高所用横すべり出し窓 （アルゴンガス入り） | 一重窓 | すべり出し | 樹脂 | L3+G15+1.3+G15+L3 |  | 0 | [11 empty] | 仕様 | 0.39 | 0.24 | 0.09 | 0.24 | 0.16 | 0.06 | 仕様 |  |  | 0 |  | 0
ＬＩＸＩＬ | 「エルスターＸ」高所用横すべり出し窓 （アルゴンガス入り） | 一重窓 | すべり出し | 樹脂 | L3+G13+4+G14+L3 |  | 0 | [11 empty] | 仕様 | 0.39 | 0.24 | 0.09 | 0.24 | 0.16 | 0.06 | 仕様 |  |  | 0 |  | 0
ＬＩＸＩＬ | 「エルスターＸ」高所用横すべり出し窓 （アルゴンガス入り） | 一重窓 | すべり出し | 樹脂 | L3+G16+1.3+G16+L1.3 |  | 0 | [11 empty] | 仕様 | 0.39 | 0.24 | 0.09 | 0.24 | 0.16 | 0.06 | 仕様 |  |  | 0 |  | 0
ＬＩＸＩＬ | 「エルスターＸ」大開口横すべり出し窓 （クリプトンガス入り） | 一重窓 | すべり出し | 樹脂 | L3+G13+1.3+G13+L3 | 0.6 | [11 empty] | 0.79 | 試験 | 0.39 | 0.24 | 0.09 | 0.24 | 0.16 | 0.06 | 仕様 |  |  | 0
ＬＩＸＩＬ | 「エルスターＸ」大開口横すべり出し窓 （クリプトンガス入り） | 一重窓 | すべり出し | 樹脂 | L3+G13+1.3+G13+L3 |  | 0 | [11 empty] | 仕様 | 0.39 | 0.24 | 0.09 | 0.24 | 0.16 | 0.06 | 仕様 |  |  | 0 |  | 0
ＬＩＸＩＬ | 「エルスターＸ」大開口横すべり出し窓 （クリプトンガス入り） | 一重窓 | すべり出し | 樹脂 | L3+G11+4+G12+L3 |  | 0 | [11 empty] | 仕様 | 0.39 | 0.24 | 0.09 | 0.24 | 0.16 | 0.06 | 仕様 |  |  | 0 |  | 0
ＬＩＸＩＬ | 「エルスターＸ」大開口横すべり出し窓 （クリプトンガス入り） | 一重窓 | すべり出し | 樹脂 | L3+G14+1.3+G14+L1.3 |  | 0 | [11 empty] | 仕様 | 0.39 | 0.24 | 0.09 | 0.24 | 0.16 | 0.06 | 仕様 |  |  | 0 |  | 0
ＬＩＸＩＬ | 「エルスターＸ」大開口横すべり出し窓 （アルゴンガス入り） | 一重窓 | すべり出し | 樹脂 | L3+G15+1.3+G15+L3 | 0.63 | [11 empty] | 0.86 | 試験 | 0.39 | 0.24 | 0.09 | 0.24 | 0.16 | 0.06 | 仕様 |  |  | 0 |  | 0
ＬＩＸＩＬ | 「エルスターＸ」大開口横すべり出し窓 （アルゴンガス入り） | 一重窓 | すべり出し | 樹脂 | L3+G15+1.3+G15+L3 |  | 0 | [11 empty] | 仕様 | 0.39 | 0.24 | 0.09 | 0.24 | 0.16 | 0.06 | 仕様 |  |  | 0 |  | 0
ＬＩＸＩＬ | 「エルスターＸ」大開口横すべり出し窓 （アルゴンガス入り） | 一重窓 | すべり出し | 樹脂 | L3+G13+4+G14+L3 |  | 0 | [11 empty] | 仕様 | 0.39 | 0.24 | 0.09 | 0.24 | 0.16 | 0.06 | 仕様 |  |  | 0 |  | 0
ＬＩＸＩＬ | 「エルスターＸ」大開口横すべり出し窓 （アルゴンガス入り） | 一重窓 | すべり出し | 樹脂 | L3+G16+1.3+G16+L1.3 |  | 0 | [11 empty] | 仕様 | 0.39 | 0.24 | 0.09 | 0.24 | 0.16 | 0.06 | 仕様 |  |  | 0 |  | 0
ＬＩＸＩＬ | 「エルスターＸ」開き窓テラス （クリプトンガス入り） | 一重窓 | 開き窓 | 樹脂 | L3+G13+1.3+G13+L3 | 0.6 | [11 empty] | 0.79 | 試験 | 0.39 | 0.24 | 0.09 | 0.24 | 0.16 | 0.06 | 仕様 |  |  | 0
ＬＩＸＩＬ | 「エルスターＸ」開き窓テラス （クリプトンガス入り） | 一重窓 | 開き窓 | 樹脂 | L3+G13+1.3+G13+L3 |  | 0 | [11 empty] | 仕様 | 0.39 | 0.24 | 0.09 | 0.24 | 0.16 | 0.06 | 仕様 |  |  | 0 |  | 0
ＬＩＸＩＬ | 「エルスターＸ」開き窓テラス （クリプトンガス入り） | 一重窓 | 開き窓 | 樹脂 | L3+G11+4+G12+L3 |  | 0 | [11 empty] | 仕様 | 0.39 | 0.24 | 0.09 | 0.24 | 0.16 | 0.06 | 仕様 |  |  | 0 |  | 0
ＬＩＸＩＬ | 「エルスターＸ」開き窓テラス （クリプトンガス入り） | 一重窓 | 開き窓 | 樹脂 | L3+G14+1.3+G14+L1.3 |  | 0 | [11 empty] | 仕様 | 0.39 | 0.24 | 0.09 | 0.24 | 0.16 | 0.06 | 仕様 |  |  | 0 |  | 0
ＬＩＸＩＬ | 「エルスターＸ」開き窓テラス （アルゴンガス入り） | 一重窓 | 開き窓 | 樹脂 | L3+G15+1.3+G15+L3 | 0.63 | [11 empty] | 0.86 | 試験 | 0.39 | 0.24 | 0.09 | 0.24 | 0.16 | 0.06 | 仕様 |  |  | 0 |  | 0
ＬＩＸＩＬ | 「エルスターＸ」開き窓テラス （アルゴンガス入り） | 一重窓 | 開き窓 | 樹脂 | L3+G15+1.3+G15+L3 |  | 0 | [11 empty] | 仕様 | 0.39 | 0.24 | 0.09 | 0.24 | 0.16 | 0.06 | 仕様 |  |  | 0 |  | 0
ＬＩＸＩＬ | 「エルスターＸ」開き窓テラス （アルゴンガス入り） | 一重窓 | 開き窓 | 樹脂 | L3+G13+4+G14+L3 |  | 0 | [11 empty] | 仕様 | 0.39 | 0.24 | 0.09 | 0.24 | 0.16 | 0.06 | 仕様 |  |  | 0 |  | 0
ＬＩＸＩＬ | 「エルスターＸ」開き窓テラス （アルゴンガス入り） | 一重窓 | 開き窓 | 樹脂 | L3+G16+1.3+G16+L1.3 |  | 0 | [11 empty] | 仕様 | 0.39 | 0.24 | 0.09 | 0.24 | 0.16 | 0.06 | 仕様 |  |  | 0 |  | 0
ＬＩＸＩＬ | 「エルスターＸ」FIX窓 （クリプトンガス入り） | 一重窓 | FIX | 樹脂 | L3+G13+1.3+G13+L3 | 0.6 | [11 empty] | 0.79 | 試験 | 0.39 | 0.24 | 0.09 | 0.24 | 0.16 | 0.06 | 仕様 |  |  | 0
ＬＩＸＩＬ | 「エルスターＸ」FIX窓 （クリプトンガス入り） | 一重窓 | FIX | 樹脂 | L3+G13+1.3+G13+L3 |  | 0 | [11 empty] | 仕様 | 0.39 | 0.24 | 0.09 | 0.24 | 0.16 | 0.06 | 仕様 |  |  | 0 |  | 0
ＬＩＸＩＬ | 「エルスターＸ」FIX窓 （クリプトンガス入り） | 一重窓 | FIX | 樹脂 | L3+G11+4+G12+L3 |  | 0 | [11 empty] | 仕様 | 0.39 | 0.24 | 0.09 | 0.24 | 0.16 | 0.06 | 仕様 |  |  | 0 |  | 0
ＬＩＸＩＬ | 「エルスターＸ」FIX窓 （クリプトンガス入り） | 一重窓 | FIX | 樹脂 | L3+G14+1.3+G14+L1.3 |  | 0 | [11 empty] | 仕様 | 0.39 | 0.24 | 0.09 | 0.24 | 0.16 | 0.06 | 仕様 |  |  | 0 |  | 0
ＬＩＸＩＬ | 「エルスターＸ」FIX窓 （アルゴンガス入り） | 一重窓 | FIX | 樹脂 | L3+G15+1.3+G15+L3 | 0.63 | [11 empty] | 0.86 | 試験 | 0.39 | 0.24 | 0.09 | 0.24 | 0.16 | 0.06 | 仕様 |  |  | 0 |  | 0
ＬＩＸＩＬ | 「エルスターＸ」FIX窓 （アルゴンガス入り） | 一重窓 | FIX | 樹脂 | L3+G15+1.3+G15+L3 |  | 0 | [11 empty] | 仕様 | 0.39 | 0.24 | 0.09 | 0.24 | 0.16 | 0.06 | 仕様 |  |  | 0 |  | 0
ＬＩＸＩＬ | 「エルスターＸ」FIX窓 （アルゴンガス入り） | 一重窓 | FIX | 樹脂 | L3+G13+4+G14+L3 |  | 0 | [11 empty] | 仕様 | 0.39 | 0.24 | 0.09 | 0.24 | 0.16 | 0.06 | 仕様 |  |  | 0 |  | 0
ＬＩＸＩＬ | 「エルスターＸ」FIX窓 （アルゴンガス入り） | 一重窓 | FIX | 樹脂 | L3+G16+1.3+G16+L1.3 |  | 0 | [11 empty] | 仕様 | 0.39 | 0.24 | 0.09 | 0.24 | 0.16 | 0.06 | 仕様 |  |  | 0 |  | 0
ＬＩＸＩＬ | 「エルスターＸ」上げ下げ窓ＦＳ （クリプトンガス入り） | 一重窓 | 上げ下げ | 樹脂 | L3+G10+1.3+G10+L3 | 0.59 | [11 empty] | 1.14 | 計算 | 0.39 | 0.24 | 0.09 | 0.24 | 0.16 | 0.06 | 仕様 |  |  | 0 |  | 0
ＬＩＸＩＬ | 「エルスターＸ」上げ下げ窓ＦＳ （クリプトンガス入り） | 一重窓 | 上げ下げ | 樹脂 | L3+G10+1.3+G10+L3 |  | 0 | [11 empty] | 仕様 | 0.39 | 0.24 | 0.09 | 0.24 | 0.16 | 0.06 | 仕様 |  |  | 0 |  | 0
ＬＩＸＩＬ | 「エルスターＸ」上げ下げ窓ＦＳ （クリプトンガス入り） | 一重窓 | 上げ下げ | 樹脂 | L3+G9+4+G8+L3 |  | 0 | [11 empty] | 仕様 | 0.39 | 0.24 | 0.09 | 0.24 | 0.16 | 0.06 | 仕様 |  |  | 0 |  | 0
ＬＩＸＩＬ | 「エルスターＸ」上げ下げ窓ＦＳ （クリプトンガス入り） | 一重窓 | 上げ下げ | 樹脂 | L3+G11+1.3+G11+L1.3 |  | 0 | [11 empty] | 仕様 | 0.39 | 0.24 | 0.09 | 0.24 | 0.16 | 0.06 | 仕様 |  |  | 0 |  | 0
ＬＩＸＩＬ | 「エルスターＸ」上げ下げ窓ＦＳ （アルゴンガス入り） | 一重窓 | 上げ下げ | 樹脂 | L3+G10+1.3+G10+L3 | 0.84 | [11 empty] | 1.35 | 計算 | 0.39 | 0.24 | 0.09 | 0.24 | 0.16 | 0.06 | 仕様 |  |  | 0 |  | 0
ＬＩＸＩＬ | 「エルスターＸ」上げ下げ窓ＦＳ （アルゴンガス入り） | 一重窓 | 上げ下げ | 樹脂 | L3+G10+1.3+G10+L3 |  | 0 | [11 empty] | 仕様 | 0.39 | 0.24 | 0.09 | 0.24 | 0.16 | 0.06 | 仕様 |  |  | 0 |  | 0
ＬＩＸＩＬ | 「エルスターＸ」上げ下げ窓ＦＳ （アルゴンガス入り） | 一重窓 | 上げ下げ | 樹脂 | L3+G9+4+G8+L3 |  | 0 | [11 empty] | 仕様 | 0.39 | 0.24 | 0.09 | 0.24 | 0.16 | 0.06 | 仕様 |  |  | 0 |  | 0
ＬＩＸＩＬ | 「エルスターＸ」上げ下げ窓ＦＳ （アルゴンガス入り） | 一重窓 | 上げ下げ | 樹脂 | L3+G11+1.3+G11+L1.3 |  | 0 | [11 empty] | 仕様 | 0.39 | 0.24 | 0.09 | 0.24 | 0.16 | 0.06 | 仕様 |  |  | 0 |  | 0
ＬＩＸＩＬ | 「エルスターＸ」面格子付上げ下げ窓ＦＳ （クリプトンガス入り） | 一重窓 | 上げ下げ | 樹脂 | L3+G10+1.3+G10+L3 | 0.59 | [11 empty] | 1.14 | 計算 | 0.39 | 0.24 | 0.09 | 0.24 | 0.16 | 0.06 | 仕様 |  |  | 0 |  | 0
ＬＩＸＩＬ | 「エルスターＸ」面格子付上げ下げ窓ＦＳ （クリプトンガス入り） | 一重窓 | 上げ下げ | 樹脂 | L3+G10+1.3+G10+L3 |  | 0 | [11 empty] | 仕様 | 0.39 | 0.24 | 0.09 | 0.24 | 0.16 | 0.06 | 仕様 |  |  | 0 |  | 0
ＬＩＸＩＬ | 「エルスターＸ」面格子付上げ下げ窓ＦＳ （クリプトンガス入り） | 一重窓 | 上げ下げ | 樹脂 | L3+G9+4+G8+L3 |  | 0 | [11 empty] | 仕様 | 0.39 | 0.24 | 0.09 | 0.24 | 0.16 | 0.06 | 仕様 |  |  | 0 |  | 0
ＬＩＸＩＬ | 「エルスターＸ」面格子付上げ下げ窓ＦＳ （クリプトンガス入り） | 一重窓 | 上げ下げ | 樹脂 | L3+G11+1.3+G11+L1.3 |  | 0 | [11 empty] | 仕様 | 0.39 | 0.24 | 0.09 | 0.24 | 0.16 | 0.06 | 仕様 |  |  | 0 |  | 0
ＬＩＸＩＬ | 「エルスターＸ」面格子付上げ下げ窓ＦＳ （アルゴンガス入り） | 一重窓 | 上げ下げ | 樹脂 | L3+G10+1.3+G10+L3 | 0.84 | [11 empty] | 1.35 | 計算 | 0.39 | 0.24 | 0.09 | 0.24 | 0.16 | 0.06 | 仕様 |  |  | 0 |  | 0
ＬＩＸＩＬ | 「エルスターＸ」面格子付上げ下げ窓ＦＳ （アルゴンガス入り） | 一重窓 | 上げ下げ | 樹脂 | L3+G10+1.3+G10+L3 |  | 0 | [11 empty] | 仕様 | 0.39 | 0.24 | 0.09 | 0.24 | 0.16 | 0.06 | 仕様 |  |  | 0 |  | 0
ＬＩＸＩＬ | 「エルスターＸ」面格子付上げ下げ窓ＦＳ （アルゴンガス入り） | 一重窓 | 上げ下げ | 樹脂 | L3+G9+4+G8+L3 |  | 0 | [11 empty] | 仕様 | 0.39 | 0.24 | 0.09 | 0.24 | 0.16 | 0.06 | 仕様 |  |  | 0 |  | 0
ＬＩＸＩＬ | 「エルスターＸ」面格子付上げ下げ窓ＦＳ （アルゴンガス入り） | 一重窓 | 上げ下げ | 樹脂 | L3+G11+1.3+G11+L1.3 |  | 0 | [11 empty] | 仕様 | 0.39 | 0.24 | 0.09 | 0.24 | 0.16 | 0.06 | 仕様 |  |  | 0 |  | 0
ＬＩＸＩＬ | 「エルスターＸ」ドレーキップ窓 （クリプトンガス入り） | 一重窓 | その他窓 | 樹脂 | L3+G13+1.3+G13+L3 | 0.6 | [11 empty] | 0.79 | 試験 | 0.39 | 0.24 | 0.09 | 0.24 | 0.16 | 0.06 | 仕様 |  |  | 0
ＬＩＸＩＬ | 「エルスターＸ」ドレーキップ窓 （クリプトンガス入り） | 一重窓 | その他窓 | 樹脂 | L3+G13+1.3+G13+L3 |  | 0 | [11 empty] | 仕様 | 0.39 | 0.24 | 0.09 | 0.24 | 0.16 | 0.06 | 仕様 |  |  | 0 |  | 0
ＬＩＸＩＬ | 「エルスターＸ」ドレーキップ窓 （クリプトンガス入り） | 一重窓 | その他窓 | 樹脂 | L3+G11+4+G12+L3 |  | 0 | [11 empty] | 仕様 | 0.39 | 0.24 | 0.09 | 0.24 | 0.16 | 0.06 | 仕様 |  |  | 0 |  | 0
ＬＩＸＩＬ | 「エルスターＸ」ドレーキップ窓 （クリプトンガス入り） | 一重窓 | その他窓 | 樹脂 | L3+G14+1.3+G14+L1.3 |  | 0 | [11 empty] | 仕様 | 0.39 | 0.24 | 0.09 | 0.24 | 0.16 | 0.06 | 仕様 |  |  | 0 |  | 0
ＬＩＸＩＬ | 「エルスターＸ」ドレーキップ窓 （アルゴンガス入り） | 一重窓 | その他窓 | 樹脂 | L3+G15+1.3+G15+L3 | 0.63 | [11 empty] | 0.86 | 試験 | 0.39 | 0.24 | 0.09 | 0.24 | 0.16 | 0.06 | 仕様 |  |  | 0 |  | 0
ＬＩＸＩＬ | 「エルスターＸ」ドレーキップ窓 （アルゴンガス入り） | 一重窓 | その他窓 | 樹脂 | L3+G15+1.3+G15+L3 |  | 0 | [11 empty] | 仕様 | 0.39 | 0.24 | 0.09 | 0.24 | 0.16 | 0.06 | 仕様 |  |  | 0 |  | 0
ＬＩＸＩＬ | 「エルスターＸ」ドレーキップ窓 （アルゴンガス入り） | 一重窓 | その他窓 | 樹脂 | L3+G13+4+G14+L3 |  | 0 | [11 empty] | 仕様 | 0.39 | 0.24 | 0.09 | 0.24 | 0.16 | 0.06 | 仕様 |  |  | 0 |  | 0
ＬＩＸＩＬ | 「エルスターＸ」ドレーキップ窓 （アルゴンガス入り） | 一重窓 | その他窓 | 樹脂 | L3+G16+1.3+G16+L1.3 |  | 0 | [11 empty] | 仕様 | 0.39 | 0.24 | 0.09 | 0.24 | 0.16 | 0.06 | 仕様 |  |  | 0 |  | 0
ＬＩＸＩＬ | 「エルスターＸ」引違い窓 （クリプトンガス入り） | 一重窓 | 引違い | 樹脂 | L3+G10+1.3+G10+L3 | 0.59 | [11 empty] | 1.06 | 試験 | 0.39 | 0.24 | 0.09 | 0.24 | 0.16 | 0.06 | 仕様 |  |  | 0 |  | 0
ＬＩＸＩＬ | 「エルスターＸ」引違い窓 （クリプトンガス入り） | 一重窓 | 引違い | 樹脂 | L3+G10+1.3+G10+L3 |  | 0 | [11 empty] | 仕様 | 0.39 | 0.24 | 0.09 | 0.24 | 0.16 | 0.06 | 仕様 |  |  | 0 |  | 0
ＬＩＸＩＬ | 「エルスターＸ」引違い窓 （クリプトンガス入り） | 一重窓 | 引違い | 樹脂 | L3+G9+4+G8+L3 |  | 0 | [11 empty] | 仕様 | 0.39 | 0.24 | 0.09 | 0.24 | 0.16 | 0.06 | 仕様 |  |  | 0 |  | 0
ＬＩＸＩＬ | 「エルスターＸ」引違い窓 （クリプトンガス入り） | 一重窓 | 引違い | 樹脂 | L3+G11+1.3+G11+L1.3 |  | 0 | [11 empty] | 仕様 | 0.39 | 0.24 | 0.09 | 0.24 | 0.16 | 0.06 | 仕様 |  |  | 0 |  |  | 0
ＬＩＸＩＬ | 「エルスターＸ」引違い窓 （アルゴンガス入り） | 一重窓 | 引違い | 樹脂 | L3+G10+1.3+G10+L3 | 0.84 | [11 empty] | 1.21 | 試験 | 0.39 | 0.24 | 0.09 | 0.24 | 0.16 | 0.06 | 仕様 |  |  | 0 |  | 0
ＬＩＸＩＬ | 「エルスターＸ」引違い窓 （アルゴンガス入り） | 一重窓 | 引違い | 樹脂 | L3+G10+1.3+G10+L3 |  | 0 | [11 empty] | 仕様 | 0.39 | 0.24 | 0.09 | 0.24 | 0.16 | 0.06 | 仕様 |  |  | 0 |  | 0
ＬＩＸＩＬ | 「エルスターＸ」引違い窓 （アルゴンガス入り） | 一重窓 | 引違い | 樹脂 | L3+G9+4+G8+L3 |  | 0 | [11 empty] | 仕様 | 0.39 | 0.24 | 0.09 | 0.24 | 0.16 | 0.06 | 仕様 |  |  | 0 |  | 0
ＬＩＸＩＬ | 「エルスターＸ」引違い窓 （アルゴンガス入り） | 一重窓 | 引違い | 樹脂 | L3+G11+1.3+G11+L1.3 |  | 0 | [11 empty] | 仕様 | 0.39 | 0.24 | 0.09 | 0.24 | 0.16 | 0.06 | 仕様 |  |  | 0 |  |  | 0
ＬＩＸＩＬ | 「エルスターＸ」面格子付引違い窓 （クリプトンガス入り） | 一重窓 | 面格子サッシ | 樹脂 | L3+G10+1.3+G10+L3 | 0.59 | [11 empty] | 1.06 | 試験 | 0.39 | 0.24 | 0.09 | 0.24 | 0.16 | 0.06 | 仕様 |  |  | 0 |  | 0
ＬＩＸＩＬ | 「エルスターＸ」面格子付引違い窓 （クリプトンガス入り） | 一重窓 | 面格子サッシ | 樹脂 | L3+G10+1.3+G10+L3 |  | 0 | [11 empty] | 仕様 | 0.39 | 0.24 | 0.09 | 0.24 | 0.16 | 0.06 | 仕様 |  |  | 0 |  | 0
ＬＩＸＩＬ | 「エルスターＸ」面格子付引違い窓 （クリプトンガス入り） | 一重窓 | 面格子サッシ | 樹脂 | L3+G9+4+G8+L3 |  | 0 | [11 empty] | 仕様 | 0.39 | 0.24 | 0.09 | 0.24 | 0.16 | 0.06 | 仕様 |  |  | 0 |  | 0
ＬＩＸＩＬ | 「エルスターＸ」面格子付引違い窓 （クリプトンガス入り） | 一重窓 | 面格子サッシ | 樹脂 | L3+G11+1.3+G11+L1.3 |  | 0 | [11 empty] | 仕様 | 0.39 | 0.24 | 0.09 | 0.24 | 0.16 | 0.06 | 仕様 |  |  | 0 |  |  | 0
ＬＩＸＩＬ | 「エルスターＸ」面格子付引違い窓 （アルゴンガス入り） | 一重窓 | 面格子サッシ | 樹脂 | L3+G10+1.3+G10+L3 | 0.84 | [11 empty] | 1.21 | 試験 | 0.39 | 0.24 | 0.09 | 0.24 | 0.16 | 0.06 | 仕様 |  |  | 0 |  | 0
ＬＩＸＩＬ | 「エルスターＸ」面格子付引違い窓 （アルゴンガス入り） | 一重窓 | 面格子サッシ | 樹脂 | L3+G10+1.3+G10+L3 |  | 0 | [11 empty] | 仕様 | 0.39 | 0.24 | 0.09 | 0.24 | 0.16 | 0.06 | 仕様 |  |  | 0 |  | 0
ＬＩＸＩＬ | 「エルスターＸ」面格子付引違い窓 （アルゴンガス入り） | 一重窓 | 面格子サッシ | 樹脂 | L3+G9+4+G8+L3 |  | 0 | [11 empty] | 仕様 | 0.39 | 0.24 | 0.09 | 0.24 | 0.16 | 0.06 | 仕様 |  |  | 0 |  | 0
ＬＩＸＩＬ | 「エルスターＸ」面格子付引違い窓 （アルゴンガス入り） | 一重窓 | 面格子サッシ | 樹脂 | L3+G11+1.3+G11+L1.3 |  | 0 | [11 empty] | 仕様 | 0.39 | 0.24 | 0.09 | 0.24 | 0.16 | 0.06 | 仕様 |  |  | 0 |  |  | 0
ＬＩＸＩＬ | 「エルスターＸ」テラスドア （クリプトンガス入り） | ドア | テラスドア | 樹脂 | L3+G13+1.3+G13+L3 | 0.6 | [11 empty] | 0.79 | 試験 | 0.39 | 0.24 | 0.09 | 0.24 | 0.16 | 0.06 | 仕様 |  |  | 0
ＬＩＸＩＬ | 「エルスターＸ」テラスドア （クリプトンガス入り） | ドア | テラスドア | 樹脂 | L3+G13+1.3+G13+L3 |  | 0 | [11 empty] | 仕様 | 0.39 | 0.24 | 0.09 | 0.24 | 0.16 | 0.06 | 仕様 |  |  | 0 |  | 0
ＬＩＸＩＬ | 「エルスターＸ」テラスドア （クリプトンガス入り） | ドア | テラスドア | 樹脂 | L3+G11+4+G12+L3 |  | 0 | [11 empty] | 仕様 | 0.39 | 0.24 | 0.09 | 0.24 | 0.16 | 0.06 | 仕様 |  |  | 0 |  | 0
ＬＩＸＩＬ | 「エルスターＸ」テラスドア （クリプトンガス入り） | ドア | テラスドア | 樹脂 | L3+G14+1.3+G14+L1.3 |  | 0 | [11 empty] | 仕様 | 0.39 | 0.24 | 0.09 | 0.24 | 0.16 | 0.06 | 仕様 |  |  | 0 |  | 0
ＬＩＸＩＬ | 「エルスターＸ」テラスドア （アルゴンガス入り） | ドア | テラスドア | 樹脂 | L3+G15+1.3+G15+L3 | 0.63 | [11 empty] | 0.86 | 試験 | 0.39 | 0.24 | 0.09 | 0.24 | 0.16 | 0.06 | 仕様 |  |  | 0 |  | 0
ＬＩＸＩＬ | 「エルスターＸ」テラスドア （アルゴンガス入り） | ドア | テラスドア | 樹脂 | L3+G15+1.3+G15+L3 |  | 0 | [11 empty] | 仕様 | 0.39 | 0.24 | 0.09 | 0.24 | 0.16 | 0.06 | 仕様 |  |  | 0 |  | 0
ＬＩＸＩＬ | 「エルスターＸ」テラスドア （アルゴンガス入り） | ドア | テラスドア | 樹脂 | L3+G13+4+G14+L3 |  | 0 | [11 empty] | 仕様 | 0.39 | 0.24 | 0.09 | 0.24 | 0.16 | 0.06 | 仕様 |  |  | 0 |  | 0
ＬＩＸＩＬ | 「エルスターＸ」テラスドア （アルゴンガス入り） | ドア | テラスドア | 樹脂 | L3+G16+1.3+G16+L1.3 |  | 0 | [11 empty] | 仕様 | 0.39 | 0.24 | 0.09 | 0.24 | 0.16 | 0.06 | 仕様 |  |  | 0 |  | 0
ＬＩＸＩＬ | 「エルスターＸ」勝手口ドア （クリプトンガス入り） | ドア | 勝手口ドア | 樹脂 | L3+G13+1.3+G13+L3 | 0.6 | [11 empty] | 0.79 | 試験 | 0.39 | 0.24 | 0.09 | 0.24 | 0.16 | 0.06 | 仕様 |  |  | 0
ＬＩＸＩＬ | 「エルスターＸ」勝手口ドア （クリプトンガス入り） | ドア | 勝手口ドア | 樹脂 | L3+G13+1.3+G13+L3 |  | 0 | [11 empty] | 仕様 | 0.39 | 0.24 | 0.09 | 0.24 | 0.16 | 0.06 | 仕様 |  |  | 0 |  | 0
ＬＩＸＩＬ | 「エルスターＸ」勝手口ドア （クリプトンガス入り） | ドア | 勝手口ドア | 樹脂 | L3+G11+4+G12+L3 |  | 0 | [11 empty] | 仕様 | 0.39 | 0.24 | 0.09 | 0.24 | 0.16 | 0.06 | 仕様 |  |  | 0 |  | 0
ＬＩＸＩＬ | 「エルスターＸ」勝手口ドア （クリプトンガス入り） | ドア | 勝手口ドア | 樹脂 | L3+G14+1.3+G14+L1.3 |  | 0 | [11 empty] | 仕様 | 0.39 | 0.24 | 0.09 | 0.24 | 0.16 | 0.06 | 仕様 |  |  | 0 |  | 0
ＬＩＸＩＬ | 「エルスターＸ」勝手口ドア （アルゴンガス入り） | ドア | 勝手口ドア | 樹脂 | L3+G15+1.3+G15+L3 | 0.63 | [11 empty] | 0.86 | 試験 | 0.39 | 0.24 | 0.09 | 0.24 | 0.16 | 0.06 | 仕様 |  |  | 0 |  | 0
ＬＩＸＩＬ | 「エルスターＸ」勝手口ドア （アルゴンガス入り） | ドア | 勝手口ドア | 樹脂 | L3+G15+1.3+G15+L3 |  | 0 | [11 empty] | 仕様 | 0.39 | 0.24 | 0.09 | 0.24 | 0.16 | 0.06 | 仕様 |  |  | 0 |  | 0
ＬＩＸＩＬ | 「エルスターＸ」勝手口ドア （アルゴンガス入り） | ドア | 勝手口ドア | 樹脂 | L3+G13+4+G14+L3 |  | 0 | [11 empty] | 仕様 | 0.39 | 0.24 | 0.09 | 0.24 | 0.16 | 0.06 | 仕様 |  |  | 0 |  | 0
ＬＩＸＩＬ | 「エルスターＸ」勝手口ドア （アルゴンガス入り） | ドア | 勝手口ドア | 樹脂 | L3+G16+1.3+G16+L1.3 |  | 0 | [11 empty] | 仕様 | 0.39 | 0.24 | 0.09 | 0.24 | 0.16 | 0.06 | 仕様 |  |  | 0 |  | 0
ＬＩＸＩＬ | 「エルスターＳ」縦すべり出し窓 | 一重窓 | たてすべり出し | 樹脂 | 3+G16+L3 | 1.2 | [11 empty] | 1.27 | 試験 | 0.46 | 0.27 | 0.11 | 0.29 | 0.19 | 0.08 | 仕様 |  |  | 0 |  |  | 0
ＬＩＸＩＬ | 「エルスターＳ」縦すべり出し窓 | 一重窓 | たてすべり出し | 樹脂 | 3+G16+L3 |  |  |  |  | 0 | [8 empty] | 仕様 | 0.46 | 0.27 | 0.11 | 0.29 | 0.19 | 0.08 | 仕様 |  |  | 0 |  |  | 0
ＬＩＸＩＬ | 「エルスターＳ」縦すべり出し窓 | 一重窓 | たてすべり出し | 樹脂 | 4+G15+L3 |  |  |  |  | 0 | [8 empty] | 仕様 | 0.46 | 0.27 | 0.11 | 0.29 | 0.19 | 0.08 | 仕様 |  |  | 0 |  |  | 0
ＬＩＸＩＬ | 「エルスターＳ」縦すべり出し窓 | 一重窓 | たてすべり出し | 樹脂 | 3+A16+3 | [7 empty] | 0 | [5 empty] | 仕様 | 0.57 | 0.27 | 0.12 | - | - | - | 仕様 |  |  | 0 |  |  | 0
ＬＩＸＩＬ | 「エルスターＳ」縦すべり出し窓 | 一重窓 | たてすべり出し | 樹脂 | 4+A15+3 | [7 empty] | 0 | [5 empty] | 仕様 | 0.57 | 0.27 | 0.12 | - | - | - | 仕様 |  |  | 0 |  |  | 0
ＬＩＸＩＬ | 「エルスターＳ」横すべり出し窓 | 一重窓 | すべり出し | 樹脂 | 3+G16+L3 | 1.2 | [11 empty] | 1.27 | 試験 | 0.46 | 0.27 | 0.11 | 0.29 | 0.19 | 0.08 | 仕様 |  |  | 0 |  |  | 0
ＬＩＸＩＬ | 「エルスターＳ」横すべり出し窓 | 一重窓 | すべり出し | 樹脂 | 3+G16+L3 |  |  |  |  | 0 | [8 empty] | 仕様 | 0.46 | 0.27 | 0.11 | 0.29 | 0.19 | 0.08 | 仕様 |  |  | 0 |  |  | 0
ＬＩＸＩＬ | 「エルスターＳ」横すべり出し窓 | 一重窓 | すべり出し | 樹脂 | 4+G15+L3 |  |  |  |  | 0 | [8 empty] | 仕様 | 0.46 | 0.27 | 0.11 | 0.29 | 0.19 | 0.08 | 仕様 |  |  | 0 |  |  | 0
ＬＩＸＩＬ | 「エルスターＳ」横すべり出し窓 | 一重窓 | すべり出し | 樹脂 | 3+A16+3 | [7 empty] | 0 | [5 empty] | 仕様 | 0.57 | 0.27 | 0.12 | - | - | - | 仕様 |  |  | 0 |  |  | 0
ＬＩＸＩＬ | 「エルスターＳ」横すべり出し窓 | 一重窓 | すべり出し | 樹脂 | 4+A15+3 | [7 empty] | 0 | [5 empty] | 仕様 | 0.57 | 0.27 | 0.12 | - | - | - | 仕様 |  |  | 0 |  |  | 0
ＬＩＸＩＬ | 「エルスターＳ」高所用横すべり出し窓 | 一重窓 | すべり出し | 樹脂 | 3+G16+L3 | 1.2 | [11 empty] | 1.27 | 試験 | 0.46 | 0.27 | 0.11 | 0.29 | 0.19 | 0.08 | 仕様 |  |  | 0 |  |  | 0
ＬＩＸＩＬ | 「エルスターＳ」高所用横すべり出し窓 | 一重窓 | すべり出し | 樹脂 | 3+G16+L3 |  |  |  |  | 0 | [8 empty] | 仕様 | 0.46 | 0.27 | 0.11 | 0.29 | 0.19 | 0.08 | 仕様 |  |  | 0 |  |  | 0
ＬＩＸＩＬ | 「エルスターＳ」高所用横すべり出し窓 | 一重窓 | すべり出し | 樹脂 | 4+G15+L3 |  |  |  |  | 0 | [8 empty] | 仕様 | 0.46 | 0.27 | 0.11 | 0.29 | 0.19 | 0.08 | 仕様 |  |  | 0 |  |  | 0
ＬＩＸＩＬ | 「エルスターＳ」高所用横すべり出し窓 | 一重窓 | すべり出し | 樹脂 | 3+A16+3 | [7 empty] | 0 | [5 empty] | 仕様 | 0.57 | 0.27 | 0.12 | - | - | - | 仕様 |  |  | 0 |  |  | 0
ＬＩＸＩＬ | 「エルスターＳ」高所用横すべり出し窓 | 一重窓 | すべり出し | 樹脂 | 4+A15+3 | [7 empty] | 0 | [5 empty] | 仕様 | 0.57 | 0.27 | 0.12 | - | - | - | 仕様 |  |  | 0 |  |  | 0
ＬＩＸＩＬ | 「エルスターＳ」大開口横すべり出し窓 | 一重窓 | すべり出し | 樹脂 | 3+G16+L3 | 1.2 | [11 empty] | 1.27 | 試験 | 0.46 | 0.27 | 0.11 | 0.29 | 0.19 | 0.08 | 仕様 |  |  | 0 |  |  | 0
ＬＩＸＩＬ | 「エルスターＳ」大開口横すべり出し窓 | 一重窓 | すべり出し | 樹脂 | 3+G16+L3 |  |  |  |  | 0 | [8 empty] | 仕様 | 0.46 | 0.27 | 0.11 | 0.29 | 0.19 | 0.08 | 仕様 |  |  | 0 |  |  | 0
ＬＩＸＩＬ | 「エルスターＳ」大開口横すべり出し窓 | 一重窓 | すべり出し | 樹脂 | 4+G15+L3 |  |  |  |  | 0 | [8 empty] | 仕様 | 0.46 | 0.27 | 0.11 | 0.29 | 0.19 | 0.08 | 仕様 |  |  | 0 |  |  | 0
ＬＩＸＩＬ | 「エルスターＳ」大開口横すべり出し窓 | 一重窓 | すべり出し | 樹脂 | 3+A16+3 | [7 empty] | 0 | [5 empty] | 仕様 | 0.57 | 0.27 | 0.12 | - | - | - | 仕様 |  |  | 0 |  |  | 0
ＬＩＸＩＬ | 「エルスターＳ」開き窓テラス | 一重窓 | 開き窓 | 樹脂 | 3+G16+L3 | 1.2 | [11 empty] | 1.27 | 試験 | 0.46 | 0.27 | 0.11 | 0.29 | 0.19 | 0.08 | 仕様 |  |  | 0 |  |  | 0
ＬＩＸＩＬ | 「エルスターＳ」開き窓テラス | 一重窓 | 開き窓 | 樹脂 | 3+G16+L3 |  |  |  |  | 0 | [8 empty] | 仕様 | 0.46 | 0.27 | 0.11 | 0.29 | 0.19 | 0.08 | 仕様 |  |  | 0 |  |  | 0
ＬＩＸＩＬ | 「エルスターＳ」開き窓テラス | 一重窓 | 開き窓 | 樹脂 | 4+G15+L3 |  |  |  |  | 0 | [8 empty] | 仕様 | 0.46 | 0.27 | 0.11 | 0.29 | 0.19 | 0.08 | 仕様 |  |  | 0 |  |  | 0
ＬＩＸＩＬ | 「エルスターＳ」開き窓テラス | 一重窓 | 開き窓 | 樹脂 | 3+A16+3 | [7 empty] | 0 | [5 empty] | 仕様 | 0.57 | 0.27 | 0.12 | - | - | - | 仕様 |  |  | 0 |  |  | 0
ＬＩＸＩＬ | 「エルスターＳ」開き窓テラス | 一重窓 | 開き窓 | 樹脂 | 4+A15+3 | [7 empty] | 0 | [5 empty] | 仕様 | 0.57 | 0.27 | 0.12 | - | - | - | 仕様 |  |  | 0 |  |  | 0
ＬＩＸＩＬ | 「エルスターＳ」ＦＩＸ窓 | 一重窓 | FIX | 樹脂 | 3+G16+L3 | 1.2 | [11 empty] | 1.27 | 試験 | 0.46 | 0.27 | 0.11 | 0.29 | 0.19 | 0.08 | 仕様 |  |  | 0 |  |  | 0
ＬＩＸＩＬ | 「エルスターＳ」ＦＩＸ窓 | 一重窓 | FIX | 樹脂 | 3+G16+L3 |  |  |  |  | 0 | [8 empty] | 仕様 | 0.46 | 0.27 | 0.11 | 0.29 | 0.19 | 0.08 | 仕様 |  |  | 0 |  |  | 0
ＬＩＸＩＬ | 「エルスターＳ」ＦＩＸ窓 | 一重窓 | FIX | 樹脂 | 4+G15+L3 |  |  |  |  | 0 | [8 empty] | 仕様 | 0.46 | 0.27 | 0.11 | 0.29 | 0.19 | 0.08 | 仕様 |  |  | 0 |  |  | 0
ＬＩＸＩＬ | 「エルスターＳ」ＦＩＸ窓 | 一重窓 | FIX | 樹脂 | 3+A16+3 | [7 empty] | 0 | [5 empty] | 仕様 | 0.57 | 0.27 | 0.12 | - | - | - | 仕様 |  |  | 0 |  |  | 0
ＬＩＸＩＬ | 「エルスターＳ」ＦＩＸ窓 | 一重窓 | FIX | 樹脂 | 4+A15+3 | [7 empty] | 0 | [5 empty] | 仕様 | 0.57 | 0.27 | 0.12 | - | - | - | 仕様 |  |  | 0 |  |  | 0
ＬＩＸＩＬ | 「エルスターＳ」上げ下げ窓 | 一重窓 | 上げ下げ | 樹脂 | 3+G16+L3 | 1.2 | [11 empty] | 1.58 | 計算 | 0.46 | 0.27 | 0.11 | 0.29 | 0.19 | 0.08 | 仕様 |  |  | 0 |  |  | 0
ＬＩＸＩＬ | 「エルスターＳ」上げ下げ窓 | 一重窓 | 上げ下げ | 樹脂 | 3+G16+L3 |  |  |  |  | 0 | [8 empty] | 仕様 | 0.46 | 0.27 | 0.11 | 0.29 | 0.19 | 0.08 | 仕様 |  |  | 0 |  |  | 0
ＬＩＸＩＬ | 「エルスターＳ」上げ下げ窓 | 一重窓 | 上げ下げ | 樹脂 | 4+G15+L3 |  |  |  |  | 0 | [8 empty] | 仕様 | 0.46 | 0.27 | 0.11 | 0.29 | 0.19 | 0.08 | 仕様 |  |  | 0 |  |  | 0
ＬＩＸＩＬ | 「エルスターＳ」上げ下げ窓 | 一重窓 | 上げ下げ | 樹脂 | 3+A16+3 | [7 empty] | 0 | [5 empty] | 仕様 | 0.57 | 0.27 | 0.12 | - | - | - | 仕様 |  |  | 0 |  |  | 0
ＬＩＸＩＬ | 「エルスターＳ」上げ下げ窓 | 一重窓 | 上げ下げ | 樹脂 | 4+A15+3 | [7 empty] | 0 | [5 empty] | 仕様 | 0.57 | 0.27 | 0.12 | - | - | - | 仕様 |  |  | 0 |  |  | 0
ＬＩＸＩＬ | 「エルスターＳ」ドレーキップ窓 | 一重窓 | その他窓 | 樹脂 | 3+G16+L3 | 1.2 | [11 empty] | 1.27 | 試験 | 0.46 | 0.27 | 0.11 | 0.29 | 0.19 | 0.08 | 仕様 |  |  | 0 |  |  | 0
ＬＩＸＩＬ | 「エルスターＳ」ドレーキップ窓 | 一重窓 | その他窓 | 樹脂 | 3+G16+L3 |  |  |  |  | 0 | [8 empty] | 仕様 | 0.46 | 0.27 | 0.11 | 0.29 | 0.19 | 0.08 | 仕様 |  |  | 0 |  |  | 0
ＬＩＸＩＬ | 「エルスターＳ」ドレーキップ窓 | 一重窓 | その他窓 | 樹脂 | 4+G15+L3 |  |  |  |  | 0 | [8 empty] | 仕様 | 0.46 | 0.27 | 0.11 | 0.29 | 0.19 | 0.08 | 仕様 |  |  | 0 |  |  | 0
ＬＩＸＩＬ | 「エルスターＳ」ドレーキップ窓 | 一重窓 | その他窓 | 樹脂 | 3+A16+3 | [7 empty] | 0 | [5 empty] | 仕様 | 0.57 | 0.27 | 0.12 | - | - | - | 仕様 |  |  | 0 |  |  | 0
ＬＩＸＩＬ | 「エルスターＳ」ドレーキップ窓 | 一重窓 | その他窓 | 樹脂 | 4+A15+3 | [7 empty] | 0 | [5 empty] | 仕様 | 0.57 | 0.27 | 0.12 | - | - | - | 仕様 |  |  | 0 |  |  | 0
ＬＩＸＩＬ | 「エルスターＳ」引違い窓 | 一重窓 | 引違い | 樹脂 | 3+G16+L3 | 1.2 | [11 empty] | 1.46 | 試験 | 0.46 | 0.27 | 0.11 | 0.29 | 0.19 | 0.08 | 仕様 |  |  | 0 |  |  | 0
ＬＩＸＩＬ | 「エルスターＳ」引違い窓 | 一重窓 | 引違い | 樹脂 | 3+G16+L3 |  |  |  |  | 0 | [8 empty] | 仕様 | 0.46 | 0.27 | 0.11 | 0.29 | 0.19 | 0.08 | 仕様 |  |  | 0 |  |  | 0
ＬＩＸＩＬ | 「エルスターＳ」引違い窓 | 一重窓 | 引違い | 樹脂 | 4+G15+L3 |  |  |  |  | 0 | [8 empty] | 仕様 | 0.46 | 0.27 | 0.11 | 0.29 | 0.19 | 0.08 | 仕様 |  |  | 0 |  |  | 0
ＬＩＸＩＬ | 「エルスターＳ」引違い窓 | 一重窓 | 引違い | 樹脂 | 3+A16+3 | [7 empty] | 0 | [5 empty] | 仕様 | 0.57 | 0.27 | 0.12 | - | - | - | 仕様 |  |  | 0 |  |  | 0
ＬＩＸＩＬ | 「エルスターＳ」引違い窓 | 一重窓 | 引違い | 樹脂 | 4+A15+3 | [7 empty] | 0 | [5 empty] | 仕様 | 0.57 | 0.27 | 0.12 | - | - | - | 仕様 |  |  | 0 |  |  | 0
ＬＩＸＩＬ | 「エルスターＳ」テラスドア | ドア | テラスドア | 樹脂 | 3+G16+L3 | 1.2 | [11 empty] | 1.27 | 試験 | 0.46 | 0.27 | 0.11 | 0.29 | 0.19 | 0.08 | 仕様 |  |  | 0 |  |  | 0
ＬＩＸＩＬ | 「エルスターＳ」テラスドア | ドア | テラスドア | 樹脂 | 3+G16+L3 |  |  |  |  | 0 | [8 empty] | 仕様 | 0.46 | 0.27 | 0.11 | 0.29 | 0.19 | 0.08 | 仕様 |  |  | 0 |  |  | 0
ＬＩＸＩＬ | 「エルスターＳ」テラスドア | ドア | テラスドア | 樹脂 | 4+G15+L3 |  |  |  |  | 0 | [8 empty] | 仕様 | 0.46 | 0.27 | 0.11 | 0.29 | 0.19 | 0.08 | 仕様 |  |  | 0 |  |  | 0
ＬＩＸＩＬ | 「エルスターＳ」テラスドア | ドア | テラスドア | 樹脂 | 3+A16+3 | [7 empty] | 0 | [5 empty] | 仕様 | 0.57 | 0.27 | 0.12 | - | - | - | 仕様 |  |  | 0 |  |  | 0
ＬＩＸＩＬ | 「エルスターＳ」テラスドア | ドア | テラスドア | 樹脂 | 4+A15+3 | [7 empty] | 0 | [5 empty] | 仕様 | 0.57 | 0.27 | 0.12 | - | - | - | 仕様 |  |  | 0 |  |  | 0
ＬＩＸＩＬ | 「エルスターＳ」勝手口ドア | ドア | 勝手口ドア | 樹脂 | 3+G16+L3 | 1.2 | [11 empty] | 1.27 | 試験 | 0.46 | 0.27 | 0.11 | 0.29 | 0.19 | 0.08 | 仕様 |  |  | 0 |  |  | 0
ＬＩＸＩＬ | 「エルスターＳ」勝手口ドア | ドア | 勝手口ドア | 樹脂 | 3+G16+L3 |  |  |  |  | 0 | [8 empty] | 仕様 | 0.46 | 0.27 | 0.11 | 0.29 | 0.19 | 0.08 | 仕様 |  |  | 0 |  |  | 0
ＬＩＸＩＬ | 「エルスターＳ」勝手口ドア | ドア | 勝手口ドア | 樹脂 | 4+G15+L3 |  |  |  |  | 0 | [8 empty] | 仕様 | 0.46 | 0.27 | 0.11 | 0.29 | 0.19 | 0.08 | 仕様 |  |  | 0 |  |  | 0
ＬＩＸＩＬ | 「エルスターＳ」勝手口ドア | ドア | 勝手口ドア | 樹脂 | 3+A16+3 | [7 empty] | 0 | [5 empty] | 仕様 | 0.57 | 0.27 | 0.12 | - | - | - | 仕様 |  |  | 0 |  |  | 0
ＬＩＸＩＬ | 「エルスターＳ」勝手口ドア | ドア | 勝手口ドア | 樹脂 | 4+A15+3 | [7 empty] | 0 | [5 empty] | 仕様 | 0.57 | 0.27 | 0.12 | - | - | - | 仕様 |  |  | 0 |  |  | 0
ＬＩＸＩＬ | 「防火戸ＦＧ－Ｆ」FIX窓 | 一重窓 | FIX | アルミ樹脂複合 | 6.8+G16+L3 | [5 empty] | 0 | [7 empty] | 仕様 | - | - | - | 0.32 | 0.21 | 0.09 | 仕様 | 0 | EB-1159 | 0 |  | 0
ＬＩＸＩＬ | 「防火戸ＦＧ－Ｆ」FIX窓 | 一重窓 | FIX | アルミ樹脂複合 | 6.8+G14+L5 | [6 empty] | 0 | [6 empty] | 仕様 | - | - | - | 0.32 | 0.21 | 0.09 | 仕様 | 0 | EB-1160 | 0 |  | 0
ＬＩＸＩＬ | 「防火戸ＦＧ－Ｆ」縦すべり出し窓 | 一重窓 | たてすべり出し | アルミ樹脂複合 | 6.8+G16+L3 | [5 empty] | 0 | [7 empty] | 仕様 | - | - | - | 0.32 | 0.21 | 0.09 | 仕様 | 0 | EB-1253 | 0 |  | 0
ＬＩＸＩＬ | 「防火戸ＦＧ－Ｆ」横すべり出し窓 | 一重窓 | すべり出し | アルミ樹脂複合 | 6.8+G16+L3 | [5 empty] | 0 | [7 empty] | 仕様 | - | - | - | 0.32 | 0.21 | 0.09 | 仕様 | 0 | EB-1158 | 0 |  | 0
ＬＩＸＩＬ | 「防火戸ＦＧ－Ｆ」開き窓テラス | 一重窓 | 開き窓 | アルミ樹脂複合 | 6.8+G16+L3 | [5 empty] | 0 | [7 empty] | 仕様 | - | - | - | 0.32 | 0.21 | 0.09 | 仕様 | 0 | EB-1161 | 0 |  | 0
ＬＩＸＩＬ | 「LW」スライディング1本引込み トリプルガラス (クリプトンガス入り) | 一重窓 | 引違い | アルミ樹脂複合 | L4+G11+1.3+G12+L4 | 0.62 | [11 empty] | 1.14 | 計算 | 0.47 | 0.3 | 0.11 | 0.26 | 0.18 | 0.06 | 仕様 |  |  | 0
ＬＩＸＩＬ | 「LW」スライディング1本引込み トリプルガラス (クリプトンガス入り) | 一重窓 | 引違い | アルミ樹脂複合 | L5+G10+1.3+G11+L5 | 0.59 | [11 empty] | 1.11 | 計算 | 0.47 | 0.3 | 0.11 | 0.26 | 0.18 | 0.06 | 仕様 |  |  | 0
ＬＩＸＩＬ | 「LW」スライディング1本引込み トリプルガラス (クリプトンガス入り) | 一重窓 | 引違い | アルミ樹脂複合 | L5+G8+5+G9+L5 | 0.67 | [11 empty] | 1.19 | 計算 | 0.47 | 0.3 | 0.11 | 0.26 | 0.18 | 0.06 | 仕様 |  |  | 0 |  |  | 0
ＬＩＸＩＬ | 「LW」スライディング1本引込み トリプルガラス (アルゴンガス入り) | 一重窓 | 引違い | アルミ樹脂複合 | L4+G11+1.3+G12+L4 | 0.76 | [11 empty] | 1.27 | 計算 | 0.47 | 0.3 | 0.11 | 0.26 | 0.18 | 0.06 | 仕様 |  |  | 0
ＬＩＸＩＬ | 「LW」スライディング1本引込み トリプルガラス (アルゴンガス入り) | 一重窓 | 引違い | アルミ樹脂複合 | L5+G10+1.3+G11+L5 | 0.83 | [11 empty] | 1.34 | 計算 | 0.47 | 0.3 | 0.11 | 0.26 | 0.18 | 0.06 | 仕様 |  |  | 0
ＬＩＸＩＬ | 「LW」スライディング1本引込み トリプルガラス (アルゴンガス入り) | 一重窓 | 引違い | アルミ樹脂複合 | L5+G8+5+G9+L5 | 0.97 | [11 empty] | 1.47 | 計算 | 0.47 | 0.3 | 0.11 | 0.26 | 0.18 | 0.06 | 仕様 |  |  | 0 |  |  | 0
ＬＩＸＩＬ | 「LW」スライディング1本引込み 複層ガラス | 一重窓 | 引違い | アルミ樹脂複合 | 4+G16+L4 | 1.1 | [11 empty] | 1.59 | 計算 | 0.51 | 0.3 | 0.12 | 0.32 | 0.21 | 0.09 | 仕様 |  |  | 0
ＬＩＸＩＬ | 「LW」スライディング1本引込み 複層ガラス | 一重窓 | 引違い | アルミ樹脂複合 | 4+G16+L4 | [5 empty] | 0 | [7 empty] | 仕様 | 0.51 | 0.3 | 0.12 | 0.32 | 0.21 | 0.09 | 仕様 |  |  | 0
ＬＩＸＩＬ | 「LW」スライディング1本引込み 複層ガラス | 一重窓 | 引違い | アルミ樹脂複合 | 5+G16+L5 | 1.1 | [11 empty] | 1.59 | 計算 | 0.51 | 0.3 | 0.12 | 0.32 | 0.21 | 0.09 | 仕様 |  |  | 0 |  |  | 0
ＬＩＸＩＬ | 「LW」スライディング1本引込み 複層ガラス | 一重窓 | 引違い | アルミ樹脂複合 | 5+G16+L5 | [5 empty] | 0 | [7 empty] | 仕様 | 0.51 | 0.3 | 0.12 | 0.32 | 0.21 | 0.09 | 仕様 |  |  | 0 |  |  | 0
ＬＩＸＩＬ | 「サーモスX」単体引違い窓 トリプルガラス （クリプトンガス入り） | 一重窓 | 引違い | アルミ樹脂複合 | L3+G10+1.3+G10+L3 | 0.59 | [11 empty] | 1.22 | 試験 | 0.47 | 0.3 | 0.11 | 0.26 | 0.18 | 0.06 | 仕様 |  |  | 0 |  | 0
ＬＩＸＩＬ | 「サーモスX」単体引違い窓 トリプルガラス （クリプトンガス入り） | ― | 引違い | ― | 防犯トリプルガラス | [27 empty] | 0
ＬＩＸＩＬ | 「サーモスX」単体引違い窓 トリプルガラス （アルゴンガス入り） | 一重窓 | 引違い | アルミ樹脂複合 | L3+G10+1.3+G10+L3 | 0.84 | [11 empty] | 1.42 | 試験 | 0.47 | 0.3 | 0.11 | 0.26 | 0.18 | 0.06 | 仕様 |  |  | 0 |  | 0
ＬＩＸＩＬ | 「サーモスX」単体引違い窓 トリプルガラス （アルゴンガス入り） | ― | 引違い | ― | 防犯トリプルガラス | [27 empty] | 0
ＬＩＸＩＬ | 「サーモスX」単体引違い窓 複層ガラス （アルゴンガス入り） | 一重窓 | 引違い | アルミ樹脂複合 | 3+G16+L3 | 1.2 | [11 empty] | 1.7 | 試験 | 0.51 | 0.3 | 0.12 | 0.32 | 0.21 | 0.09 | 仕様 |  |  | 0 |  |  | 0
ＬＩＸＩＬ | 「サーモスX」単体引違い窓 複層ガラス （アルゴンガス入り） | 一重窓 | 引違い | アルミ樹脂複合 | 3+G16+L3 | [5 empty] | 0 | [7 empty] | 仕様 | 0.51 | 0.3 | 0.12 | 0.32 | 0.21 | 0.09 | 仕様 |  |  | 0 |  |  | 0
ＬＩＸＩＬ | 「サーモスX」単体引違い窓 複層ガラス （アルゴンガス入り） | 一重窓 | 引違い | アルミ樹脂複合 | 6+G16+L5 | [5 empty] | 0 | [7 empty] | 仕様 | 0.51 | 0.3 | 0.12 | 0.32 | 0.21 | 0.09 | 仕様 |  |  | 0 |  | 0
ＬＩＸＩＬ | 「サーモスX」単体引違い窓 複層ガラス （アルゴンガス入り） | ― | 引違い | ― | 防犯複層ガラス | [27 empty] | 0
ＬＩＸＩＬ | 「サーモスX」シャッター付引違い窓 トリプルガラス （クリプトンガス入り） | 一重窓 | シャッターサッシ | アルミ樹脂複合 | L3+G10+1.3+G10+L3 | 0.59 | [11 empty] | 1.16 | 試験 | 0.47 | 0.3 | 0.11 | 0.26 | 0.18 | 0.06 | 仕様 |  |  | 0 |  | 0
ＬＩＸＩＬ | 「サーモスX」シャッター付引違い窓 トリプルガラス （クリプトンガス入り） | ― | シャッターサッシ | ― | 防犯トリプルガラス | [27 empty] | 0
ＬＩＸＩＬ | 「サーモスX」シャッター付引違い窓 トリプルガラス （アルゴンガス入り） | 一重窓 | シャッターサッシ | アルミ樹脂複合 | L3+G10+1.3+G10+L3 | 0.84 | [11 empty] | 1.34 | 試験 | 0.47 | 0.3 | 0.11 | 0.26 | 0.18 | 0.06 | 仕様 |  |  | 0 |  | 0
ＬＩＸＩＬ | 「サーモスX」シャッター付引違い窓 トリプルガラス （アルゴンガス入り） | ― | シャッターサッシ | ― | 防犯トリプルガラス | [27 empty] | 0
ＬＩＸＩＬ | 「サーモスX」シャッター付引違い窓 複層ガラス （アルゴンガス入り） | 一重窓 | シャッターサッシ | アルミ樹脂複合 | 3+G16+L3 | 1.2 | [11 empty] | 1.58 | 試験 | 0.51 | 0.3 | 0.12 | 0.32 | 0.21 | 0.09 | 仕様 |  |  | 0 |  |  | 0
ＬＩＸＩＬ | 「サーモスX」シャッター付引違い窓 複層ガラス （アルゴンガス入り） | 一重窓 | シャッターサッシ | アルミ樹脂複合 | 3+G16+L3 | [5 empty] | 0 | [7 empty] | 仕様 | 0.51 | 0.3 | 0.12 | 0.32 | 0.21 | 0.09 | 仕様 |  |  | 0 |  |  | 0
ＬＩＸＩＬ | 「サーモスX」シャッター付引違い窓 複層ガラス （アルゴンガス入り） | 一重窓 | シャッターサッシ | アルミ樹脂複合 | 3+G16+L3 | [12 empty] | 1.96 | シャッターによる補正 | 0.51 | 0.3 | 0.12 | 0.32 | 0.21 | 0.09 | 仕様 |  |  | 0 |  |  | 0
ＬＩＸＩＬ | 「サーモスX」シャッター付引違い窓 複層ガラス （アルゴンガス入り） | 一重窓 | シャッターサッシ | アルミ樹脂複合 | 6+G16+L5 | [5 empty] | 0 | [7 empty] | 仕様 | 0.51 | 0.3 | 0.12 | 0.32 | 0.21 | 0.09 | 仕様 |  |  | 0 |  | 0
ＬＩＸＩＬ | 「サーモスX」シャッター付引違い窓 複層ガラス （アルゴンガス入り） | 一重窓 | シャッターサッシ | アルミ樹脂複合 | 6+G16+L5 | [12 empty] | 1.96 | シャッターによる補正 | 0.51 | 0.3 | 0.12 | 0.32 | 0.21 | 0.09 | 仕様 |  |  | 0 |  | 0
ＬＩＸＩＬ | 「サーモスX」シャッター付引違い窓 複層ガラス （アルゴンガス入り） | ― | シャッターサッシ | ― | 防犯複層ガラス | [27 empty] | 0
ＬＩＸＩＬ | 「サーモスX」面格子付引違い窓 トリプルガラス （クリプトンガス入り） | 一重窓 | 面格子サッシ | アルミ樹脂複合 | L3+G10+1.3+G10+L3 | 0.59 | [11 empty] | 1.22 | 試験 | 0.47 | 0.3 | 0.11 | 0.26 | 0.18 | 0.06 | 仕様 |  |  | 0 |  | 0
ＬＩＸＩＬ | 「サーモスX」面格子付引違い窓 トリプルガラス （クリプトンガス入り） | ― | 面格子サッシ | ― | 防犯トリプルガラス | [27 empty] | 0
ＬＩＸＩＬ | 「サーモスX」面格子付引違い窓 トリプルガラス （アルゴンガス入り） | 一重窓 | 面格子サッシ | アルミ樹脂複合 | L3+G10+1.3+G10+L3 | 0.84 | [11 empty] | 1.42 | 試験 | 0.47 | 0.3 | 0.11 | 0.26 | 0.18 | 0.06 | 仕様 |  |  | 0 |  | 0
ＬＩＸＩＬ | 「サーモスX」面格子付引違い窓 トリプルガラス （アルゴンガス入り） | ― | 面格子サッシ | ― | 防犯トリプルガラス | [27 empty] | 0
ＬＩＸＩＬ | 「サーモスX」面格子付引違い窓 複層ガラス （アルゴンガス入り） | 一重窓 | 面格子サッシ | アルミ樹脂複合 | 3+G16+L3 | 1.2 | [11 empty] | 1.7 | 試験 | 0.51 | 0.3 | 0.12 | 0.32 | 0.21 | 0.09 | 仕様 |  |  | 0 |  |  | 0
ＬＩＸＩＬ | 「サーモスX」面格子付引違い窓 複層ガラス （アルゴンガス入り） | 一重窓 | 面格子サッシ | アルミ樹脂複合 | 3+G16+L3 | [5 empty] | 0 | [7 empty] | 仕様 | 0.51 | 0.3 | 0.12 | 0.32 | 0.21 | 0.09 | 仕様 |  |  | 0 |  |  | 0
ＬＩＸＩＬ | 「サーモスX」面格子付引違い窓 複層ガラス （アルゴンガス入り） | 一重窓 | 面格子サッシ | アルミ樹脂複合 | 6+G16+L5 | [5 empty] | 0 | [7 empty] | 仕様 | 0.51 | 0.3 | 0.12 | 0.32 | 0.21 | 0.09 | 仕様 |  |  | 0 |  | 0
ＬＩＸＩＬ | 「サーモスX」面格子付引違い窓 複層ガラス （アルゴンガス入り） | ― | 面格子サッシ | ― | 防犯複層ガラス | [27 empty] | 0
ＬＩＸＩＬ | 「サーモスX」縦すべり出し窓（グレモン） トリプルガラス （クリプトンガス入り） | 一重窓 | たてすべり出し | アルミ樹脂複合 | L3+G10+1.3+G10+L3 | 0.59 | [11 empty] | 1.03 | 計算 | 0.47 | 0.3 | 0.11 | 0.26 | 0.18 | 0.06 | 仕様 |  |  | 0 |  | 0
ＬＩＸＩＬ | 「サーモスX」縦すべり出し窓（グレモン） トリプルガラス （クリプトンガス入り） | ― | たてすべり出し | ― | 防犯トリプルガラス | [27 empty] | 0
ＬＩＸＩＬ | 「サーモスX」縦すべり出し窓（グレモン） トリプルガラス （アルゴンガス入り） | 一重窓 | たてすべり出し | アルミ樹脂複合 | L3+G14+1.3+G14+L3 | 0.65 | [11 empty] | 1.11 | 計算 | 0.47 | 0.3 | 0.11 | 0.26 | 0.18 | 0.06 | 仕様 |  |  | 0 |  | 0
ＬＩＸＩＬ | 「サーモスX」縦すべり出し窓（グレモン） トリプルガラス （アルゴンガス入り） | ― | たてすべり出し | ― | 防犯トリプルガラス | [27 empty] | 0
ＬＩＸＩＬ | 「サーモスX」縦すべり出し窓（グレモン） 複層ガラス （アルゴンガス入り） | 一重窓 | たてすべり出し | アルミ樹脂複合 | 3+G16+L3 | 1.2 | [11 empty] | 1.52 | 試験 | 0.51 | 0.3 | 0.12 | 0.32 | 0.21 | 0.09 | 仕様 |  |  | 0 |  |  | 0
ＬＩＸＩＬ | 「サーモスX」縦すべり出し窓（グレモン） 複層ガラス （アルゴンガス入り） | 一重窓 | たてすべり出し | アルミ樹脂複合 | 3+G16+L3 | [5 empty] | 0 | [7 empty] | 仕様 | 0.51 | 0.3 | 0.12 | 0.32 | 0.21 | 0.09 | 仕様 |  |  | 0 |  |  | 0
ＬＩＸＩＬ | 「サーモスX」縦すべり出し窓（グレモン） 複層ガラス （アルゴンガス入り） | 一重窓 | たてすべり出し | アルミ樹脂複合 | 5+G16+L3 | [5 empty] | 0 | [7 empty] | 仕様 | 0.51 | 0.3 | 0.12 | 0.32 | 0.21 | 0.09 | 仕様 |  |  | 0 |  | 0
ＬＩＸＩＬ | 「サーモスX」縦すべり出し窓（グレモン） 複層ガラス （アルゴンガス入り） | ― | たてすべり出し | ― | 防犯複層ガラス | [27 empty] | 0
ＬＩＸＩＬ | 「サーモスX」縦すべり出し窓（オペレーター） トリプルガラス （クリプトンガス入り） | 一重窓 | たてすべり出し | アルミ樹脂複合 | L3+G10+1.3+G10+L3 | 0.59 | [11 empty] | 1.14 | 試験 | 0.47 | 0.3 | 0.11 | 0.26 | 0.18 | 0.06 | 仕様 |  |  | 0 |  | 0
ＬＩＸＩＬ | 「サーモスX」縦すべり出し窓（オペレーター） トリプルガラス （クリプトンガス入り） | ― | たてすべり出し | ― | 防犯トリプルガラス | [27 empty] | 0
ＬＩＸＩＬ | 「サーモスX」縦すべり出し窓（オペレーター） トリプルガラス （アルゴンガス入り） | 一重窓 | たてすべり出し | アルミ樹脂複合 | L3+G14+1.3+G14+L3 | 0.65 | [11 empty] | 1.28 | 計算 | 0.47 | 0.3 | 0.11 | 0.26 | 0.18 | 0.06 | 仕様 |  |  | 0 |  | 0
ＬＩＸＩＬ | 「サーモスX」縦すべり出し窓（オペレーター） トリプルガラス （アルゴンガス入り） | ― | たてすべり出し | ― | 防犯トリプルガラス | [27 empty] | 0
ＬＩＸＩＬ | 「サーモスX」縦すべり出し窓（オペレーター） 複層ガラス （アルゴンガス入り） | 一重窓 | たてすべり出し | アルミ樹脂複合 | 3+G16+L3 | 1.2 | [11 empty] | 1.53 | 試験 | 0.51 | 0.3 | 0.12 | 0.32 | 0.21 | 0.09 | 仕様 |  |  | 0 |  |  | 0
ＬＩＸＩＬ | 「サーモスX」縦すべり出し窓（オペレーター） 複層ガラス （アルゴンガス入り） | 一重窓 | たてすべり出し | アルミ樹脂複合 | 3+G16+L3 | [5 empty] | 0 | [7 empty] | 仕様 | 0.51 | 0.3 | 0.12 | 0.32 | 0.21 | 0.09 | 仕様 |  |  | 0 |  |  | 0
ＬＩＸＩＬ | 「サーモスX」縦すべり出し窓（オペレーター） 複層ガラス （アルゴンガス入り） | 一重窓 | たてすべり出し | アルミ樹脂複合 | 5+G16+L3 | [5 empty] | 0 | [7 empty] | 仕様 | 0.51 | 0.3 | 0.12 | 0.32 | 0.21 | 0.09 | 仕様 |  |  | 0 |  | 0
ＬＩＸＩＬ | 「サーモスX」縦すべり出し窓（オペレーター） 複層ガラス （アルゴンガス入り） | ― | たてすべり出し | ― | 防犯複層ガラス | [27 empty] | 0
ＬＩＸＩＬ | 「サーモスX」横すべり出し窓 トリプルガラス （クリプトンガス入り） | 一重窓 | すべり出し | アルミ樹脂複合 | L3+G10+1.3+G10+L3 | 0.59 | [11 empty] | 1.03 | 計算 | 0.47 | 0.3 | 0.11 | 0.26 | 0.18 | 0.06 | 仕様 |  |  | 0 |  | 0
ＬＩＸＩＬ | 「サーモスX」横すべり出し窓 トリプルガラス （クリプトンガス入り） | ― | すべり出し | ― | 防犯トリプルガラス | [27 empty] | 0
ＬＩＸＩＬ | 「サーモスX」横すべり出し窓 トリプルガラス （アルゴンガス入り） | 一重窓 | すべり出し | アルミ樹脂複合 | L3+G14+1.3+G14+L3 | 0.65 | [11 empty] | 1.11 | 計算 | 0.47 | 0.3 | 0.11 | 0.26 | 0.18 | 0.06 | 仕様 |  |  | 0 |  | 0
ＬＩＸＩＬ | 「サーモスX」横すべり出し窓 トリプルガラス （アルゴンガス入り） | ― | すべり出し | ― | 防犯トリプルガラス | [27 empty] | 0
ＬＩＸＩＬ | 「サーモスX」横すべり出し窓 複層ガラス （アルゴンガス入り） | 一重窓 | すべり出し | アルミ樹脂複合 | 3+G16+L3 | 1.2 | [11 empty] | 1.52 | 試験 | 0.51 | 0.3 | 0.12 | 0.32 | 0.21 | 0.09 | 仕様 |  |  | 0 |  |  | 0
ＬＩＸＩＬ | 「サーモスX」横すべり出し窓 複層ガラス （アルゴンガス入り） | 一重窓 | すべり出し | アルミ樹脂複合 | 3+G16+L3 | [5 empty] | 0 | [7 empty] | 仕様 | 0.51 | 0.3 | 0.12 | 0.32 | 0.21 | 0.09 | 仕様 |  |  | 0 |  |  | 0
ＬＩＸＩＬ | 「サーモスX」横すべり出し窓 複層ガラス （アルゴンガス入り） | 一重窓 | すべり出し | アルミ樹脂複合 | 5+G16+L3 | [5 empty] | 0 | [7 empty] | 仕様 | 0.51 | 0.3 | 0.12 | 0.32 | 0.21 | 0.09 | 仕様 |  |  | 0 |  | 0
ＬＩＸＩＬ | 「サーモスX」横すべり出し窓 複層ガラス （アルゴンガス入り） | ― | すべり出し | ― | 防犯複層ガラス | [27 empty] | 0
ＬＩＸＩＬ | 「サーモスX」高所用横すべり出し窓 トリプルガラス （クリプトンガス入り） | 一重窓 | すべり出し | アルミ樹脂複合 | L3+G10+1.3+G10+L3 | 0.59 | [11 empty] | 1.03 | 計算 | 0.47 | 0.3 | 0.11 | 0.26 | 0.18 | 0.06 | 仕様 |  |  | 0 |  | 0
ＬＩＸＩＬ | 「サーモスX」高所用横すべり出し窓 トリプルガラス （アルゴンガス入り） | 一重窓 | すべり出し | アルミ樹脂複合 | L3+G14+1.3+G14+L3 | 0.65 | [11 empty] | 1.11 | 計算 | 0.47 | 0.3 | 0.11 | 0.26 | 0.18 | 0.06 | 仕様 |  |  | 0 |  | 0
ＬＩＸＩＬ | 「サーモスX」高所用横すべり出し窓 複層ガラス （アルゴンガス入り） | 一重窓 | すべり出し | アルミ樹脂複合 | 3+G16+L3 | 1.2 | [11 empty] | 1.52 | 試験 | 0.51 | 0.3 | 0.12 | 0.32 | 0.21 | 0.09 | 仕様 |  |  | 0 |  |  | 0
ＬＩＸＩＬ | 「サーモスX」高所用横すべり出し窓 複層ガラス （アルゴンガス入り） | 一重窓 | すべり出し | アルミ樹脂複合 | 3+G16+L3 | [5 empty] | 0 | [7 empty] | 仕様 | 0.51 | 0.3 | 0.12 | 0.32 | 0.21 | 0.09 | 仕様 |  |  | 0 |  |  | 0
ＬＩＸＩＬ | 「サーモスX」高所用横すべり出し窓 複層ガラス （アルゴンガス入り） | 一重窓 | すべり出し | アルミ樹脂複合 | 5+G16+L3 | [5 empty] | 0 | [7 empty] | 仕様 | 0.51 | 0.3 | 0.12 | 0.32 | 0.21 | 0.09 | 仕様 |  |  | 0 |  | 0
ＬＩＸＩＬ | 「サーモスX」上げ下げ窓 トリプルガラス （クリプトンガス入り） | 一重窓 | 上げ下げ | アルミ樹脂複合 | L3+G10+1.3+G10+L3 | 0.59 | [11 empty] | 1.38 | 計算 | 0.47 | 0.3 | 0.11 | 0.26 | 0.18 | 0.06 | 仕様 |  |  | 0 |  |  | 0
ＬＩＸＩＬ | 「サーモスX」上げ下げ窓 トリプルガラス （クリプトンガス入り） | ― | 上げ下げ | ― | 防犯トリプルガラス | [27 empty] | 0
ＬＩＸＩＬ | 「サーモスX」上げ下げ窓 トリプルガラス （アルゴンガス入り） | 一重窓 | 上げ下げ | アルミ樹脂複合 | L3+G14+1.3+G14+L3 | 0.65 | [11 empty] | 1.44 | 計算 | 0.47 | 0.3 | 0.11 | 0.26 | 0.18 | 0.06 | 仕様 |  |  | 0 |  | 0
ＬＩＸＩＬ | 「サーモスX」上げ下げ窓 トリプルガラス （アルゴンガス入り） | ― | 上げ下げ | ― | 防犯トリプルガラス | [27 empty] | 0
ＬＩＸＩＬ | 「サーモスX」上げ下げ窓 複層ガラス （アルゴンガス入り） | 一重窓 | 上げ下げ | アルミ樹脂複合 | 3+G16+L3 | 1.2 | [11 empty] | 1.87 | 計算 | 0.51 | 0.3 | 0.12 | 0.32 | 0.21 | 0.09 | 仕様 |  |  | 0 |  |  | 0
ＬＩＸＩＬ | 「サーモスX」上げ下げ窓 複層ガラス （アルゴンガス入り） | 一重窓 | 上げ下げ | アルミ樹脂複合 | 3+G16+L3 | [5 empty] | 0 | [7 empty] | 仕様 | 0.51 | 0.3 | 0.12 | 0.32 | 0.21 | 0.09 | 仕様 |  |  | 0 |  |  | 0
ＬＩＸＩＬ | 「サーモスX」上げ下げ窓 複層ガラス （アルゴンガス入り） | 一重窓 | 上げ下げ | アルミ樹脂複合 | 4+G16+L3 | [5 empty] | 0 | [7 empty] | 仕様 | 0.51 | 0.3 | 0.12 | 0.32 | 0.21 | 0.09 | 仕様 |  |  | 0 |  | 0
ＬＩＸＩＬ | 「サーモスX」上げ下げ窓 複層ガラス （アルゴンガス入り） | 一重窓 | 上げ下げ | アルミ樹脂複合 | 6+G16+L5 | [5 empty] | 0 | [7 empty] | 仕様 | 0.51 | 0.3 | 0.12 | 0.32 | 0.21 | 0.09 | 仕様 |  |  | 0 |  | 0
ＬＩＸＩＬ | 「サーモスX」上げ下げ窓 複層ガラス （アルゴンガス入り） | ― | 上げ下げ | ― | 防犯複層ガラス | [27 empty] | 0
ＬＩＸＩＬ | 「サーモスX」面格子付上げ下げ窓 トリプルガラス （クリプトンガス入り） | 一重窓 | 上げ下げ | アルミ樹脂複合 | L3+G10+1.3+G10+L3 | 0.59 | [11 empty] | 1.38 | 計算 | 0.47 | 0.3 | 0.11 | 0.26 | 0.18 | 0.06 | 仕様 |  |  | 0 |  |  | 0
ＬＩＸＩＬ | 「サーモスX」面格子付上げ下げ窓 トリプルガラス （クリプトンガス入り） | ― | 上げ下げ | ― | 防犯トリプルガラス | [27 empty] | 0
ＬＩＸＩＬ | 「サーモスX」面格子付上げ下げ窓 トリプルガラス （アルゴンガス入り） | 一重窓 | 上げ下げ | アルミ樹脂複合 | L3+G14+1.3+G14+L3 | 0.65 | [11 empty] | 1.44 | 計算 | 0.47 | 0.3 | 0.11 | 0.26 | 0.18 | 0.06 | 仕様 |  |  | 0 |  | 0
ＬＩＸＩＬ | 「サーモスX」面格子付上げ下げ窓 トリプルガラス （アルゴンガス入り） | ― | 上げ下げ | ― | 防犯トリプルガラス | [27 empty] | 0
ＬＩＸＩＬ | 「サーモスX」面格子付上げ下げ窓 複層ガラス （アルゴンガス入り） | 一重窓 | 上げ下げ | アルミ樹脂複合 | 3+G16+L3 | 1.2 | [11 empty] | 1.87 | 計算 | 0.51 | 0.3 | 0.12 | 0.32 | 0.21 | 0.09 | 仕様 |  |  | 0 |  |  | 0
ＬＩＸＩＬ | 「サーモスX」面格子付上げ下げ窓 複層ガラス （アルゴンガス入り） | 一重窓 | 上げ下げ | アルミ樹脂複合 | 3+G16+L3 | [5 empty] | 0 | [7 empty] | 仕様 | 0.51 | 0.3 | 0.12 | 0.32 | 0.21 | 0.09 | 仕様 |  |  | 0 |  |  | 0
ＬＩＸＩＬ | 「サーモスX」面格子付上げ下げ窓 複層ガラス （アルゴンガス入り） | 一重窓 | 上げ下げ | アルミ樹脂複合 | 4+G16+L3 | [5 empty] | 0 | [7 empty] | 仕様 | 0.51 | 0.3 | 0.12 | 0.32 | 0.21 | 0.09 | 仕様 |  |  | 0 |  | 0
ＬＩＸＩＬ | 「サーモスX」面格子付上げ下げ窓 複層ガラス （アルゴンガス入り） | 一重窓 | 上げ下げ | アルミ樹脂複合 | 6+G16+L5 | [5 empty] | 0 | [7 empty] | 仕様 | 0.51 | 0.3 | 0.12 | 0.32 | 0.21 | 0.09 | 仕様 |  |  | 0 |  | 0
ＬＩＸＩＬ | 「サーモスX」面格子付上げ下げ窓 複層ガラス （アルゴンガス入り） | ― | 上げ下げ | ― | 防犯複層ガラス | [27 empty] | 0
ＬＩＸＩＬ | 「サーモスX」ＦＩＸ窓 トリプルガラス （クリプトンガス入り） | 一重窓 | FIX | アルミ樹脂複合 | L3+G10+1.3+G10+L3 | 0.59 | [11 empty] | 1.03 | 計算 | 0.47 | 0.3 | 0.11 | 0.26 | 0.18 | 0.06 | 仕様 |  |  | 0 |  | 0
ＬＩＸＩＬ | 「サーモスX」ＦＩＸ窓 トリプルガラス （クリプトンガス入り） | ― | FIX | ― | 防犯トリプルガラス | [27 empty] | 0
ＬＩＸＩＬ | 「サーモスX」ＦＩＸ窓 トリプルガラス （アルゴンガス入り） | 一重窓 | FIX | アルミ樹脂複合 | L3+G14+1.3+G14+L3 | 0.65 | [11 empty] | 1.11 | 計算 | 0.47 | 0.3 | 0.11 | 0.26 | 0.18 | 0.06 | 仕様 |  |  | 0 |  | 0
ＬＩＸＩＬ | 「サーモスX」ＦＩＸ窓 トリプルガラス （アルゴンガス入り） | ― | FIX | ― | 防犯トリプルガラス | [27 empty] | 0
ＬＩＸＩＬ | 「サーモスX」ＦＩＸ窓 複層ガラス （アルゴンガス入り） | 一重窓 | FIX | アルミ樹脂複合 | 3+G16+L3 | 1.2 | [11 empty] | 1.52 | 試験 | 0.51 | 0.3 | 0.12 | 0.32 | 0.21 | 0.09 | 仕様 |  |  | 0 |  |  | 0
ＬＩＸＩＬ | 「サーモスX」ＦＩＸ窓 複層ガラス （アルゴンガス入り） | 一重窓 | FIX | アルミ樹脂複合 | 3+G16+L3 | [5 empty] | 0 | [7 empty] | 仕様 | 0.51 | 0.3 | 0.12 | 0.32 | 0.21 | 0.09 | 仕様 |  |  | 0 |  |  | 0
ＬＩＸＩＬ | 「サーモスX」ＦＩＸ窓 複層ガラス （アルゴンガス入り） | 一重窓 | FIX | アルミ樹脂複合 | 5+G16+L3 | [5 empty] | 0 | [7 empty] | 仕様 | 0.51 | 0.3 | 0.12 | 0.32 | 0.21 | 0.09 | 仕様 |  |  | 0 |  | 0
ＬＩＸＩＬ | 「サーモスX」ＦＩＸ窓 複層ガラス （アルゴンガス入り） | ― | FIX | ― | 防犯複層ガラス | [27 empty] | 0
ＬＩＸＩＬ | 「サーモスX」装飾引違い窓 トリプルガラス （クリプトンガス入り） | 一重窓 | 引違い | アルミ樹脂複合 | L3+G10+1.3+G10+L3 | 0.59 | [11 empty] | 1.22 | 試験 | 0.47 | 0.3 | 0.11 | 0.26 | 0.18 | 0.06 | 仕様 |  |  | 0 |  | 0
ＬＩＸＩＬ | 「サーモスX」装飾引違い窓 トリプルガラス （クリプトンガス入り） | ― | 引違い | ― | 防犯トリプルガラス | [27 empty] | 0
ＬＩＸＩＬ | 「サーモスX」装飾引違い窓 トリプルガラス （アルゴンガス入り） | 一重窓 | 引違い | アルミ樹脂複合 | L3+G10+1.3+G10+L3 | 0.84 | [11 empty] | 1.42 | 試験 | 0.47 | 0.3 | 0.11 | 0.26 | 0.18 | 0.06 | 仕様 |  |  | 0 |  | 0
ＬＩＸＩＬ | 「サーモスX」装飾引違い窓 トリプルガラス （アルゴンガス入り） | ― | 引違い | ― | 防犯トリプルガラス | [27 empty] | 0
ＬＩＸＩＬ | 「サーモスX」装飾引違い窓 複層ガラス （アルゴンガス入り） | 一重窓 | 引違い | アルミ樹脂複合 | 3+G16+L3 | 1.2 | [11 empty] | 1.7 | 試験 | 0.51 | 0.3 | 0.12 | 0.32 | 0.21 | 0.09 | 仕様 |  |  | 0 |  |  | 0
ＬＩＸＩＬ | 「サーモスX」装飾引違い窓 複層ガラス （アルゴンガス入り） | 一重窓 | 引違い | アルミ樹脂複合 | 3+G16+L3 | [5 empty] | 0 | [7 empty] | 仕様 | 0.51 | 0.3 | 0.12 | 0.32 | 0.21 | 0.09 | 仕様 |  |  | 0 |  |  | 0
ＬＩＸＩＬ | 「サーモスX」装飾引違い窓 複層ガラス （アルゴンガス入り） | 一重窓 | 引違い | アルミ樹脂複合 | 6+G16+L5 | [5 empty] | 0 | [7 empty] | 仕様 | 0.51 | 0.3 | 0.12 | 0.32 | 0.21 | 0.09 | 仕様 |  |  | 0 |  | 0
ＬＩＸＩＬ | 「サーモスX」装飾引違い窓 複層ガラス （アルゴンガス入り） | ― | 引違い | ― | 防犯複層ガラス | [27 empty] | 0
ＬＩＸＩＬ | 「サーモスX」テラスドア トリプルガラス （クリプトンガス入り） | ドア | テラスドア | アルミ樹脂複合 | L3+G10+1.3+G10+L3 | 0.59 | [11 empty] | 1.2 | 試験 | 0.47 | 0.3 | 0.11 | 0.26 | 0.18 | 0.06 | 仕様 |  |  | 0 |  | 0
ＬＩＸＩＬ | 「サーモスX」テラスドア トリプルガラス （クリプトンガス入り） | ― | テラスドア | ― | 防犯トリプルガラス | [27 empty] | 0
ＬＩＸＩＬ | 「サーモスX」テラスドア トリプルガラス （アルゴンガス入り） | ドア | テラスドア | アルミ樹脂複合 | L3+G14+1.3+G14+L3 | 0.65 | [11 empty] | 1.27 | 計算 | 0.47 | 0.3 | 0.11 | 0.26 | 0.18 | 0.06 | 仕様 |  |  | 0 |  | 0
ＬＩＸＩＬ | 「サーモスX」テラスドア トリプルガラス （アルゴンガス入り） | ― | テラスドア | ― | 防犯トリプルガラス | [27 empty] | 0
ＬＩＸＩＬ | 「サーモスX」テラスドア 複層ガラス （アルゴンガス入り） | ドア | テラスドア | アルミ樹脂複合 | 3+G16+L3 | 1.2 | [11 empty] | 1.65 | 試験 | 0.51 | 0.3 | 0.12 | 0.32 | 0.21 | 0.09 | 仕様 |  |  | 0 |  |  | 0
ＬＩＸＩＬ | 「サーモスX」テラスドア 複層ガラス （アルゴンガス入り） | ドア | テラスドア | アルミ樹脂複合 | 3+G16+L3 | [5 empty] | 0 | [7 empty] | 仕様 | 0.51 | 0.3 | 0.12 | 0.32 | 0.21 | 0.09 | 仕様 |  |  | 0 |  |  | 0
ＬＩＸＩＬ | 「サーモスX」テラスドア 複層ガラス （アルゴンガス入り） | ドア | テラスドア | アルミ樹脂複合 | 5+G16+L3 | [5 empty] | 0 | [7 empty] | 仕様 | 0.51 | 0.3 | 0.12 | 0.32 | 0.21 | 0.09 | 仕様 |  |  | 0 |  | 0
ＬＩＸＩＬ | 「サーモスX」テラスドア 複層ガラス （アルゴンガス入り） | ― | テラスドア | ― | 防犯複層ガラス | [27 empty] | 0
ＬＩＸＩＬ | 「サーモスX」勝手口ドア トリプルガラス （クリプトンガス入り） | ドア | 勝手口ドア | アルミ樹脂複合 | L3+G10+1.3+G10+L3 | 0.59 | [11 empty] | 1.2 | 試験 | 0.47 | 0.3 | 0.11 | 0.26 | 0.18 | 0.06 | 仕様 |  |  | 0 |  | 0
ＬＩＸＩＬ | 「サーモスX」勝手口ドア トリプルガラス （クリプトンガス入り） | ― | 勝手口ドア | ― | 防犯トリプルガラス | [27 empty] | 0
ＬＩＸＩＬ | 「サーモスX」勝手口ドア トリプルガラス （アルゴンガス入り） | ドア | 勝手口ドア | アルミ樹脂複合 | L3+G14+1.3+G14+L3 | 0.65 | [11 empty] | 1.27 | 計算 | 0.47 | 0.3 | 0.11 | 0.26 | 0.18 | 0.06 | 仕様 |  |  | 0 |  | 0
ＬＩＸＩＬ | 「サーモスX」勝手口ドア トリプルガラス （アルゴンガス入り） | ― | 勝手口ドア | ― | 防犯トリプルガラス | [27 empty] | 0
ＬＩＸＩＬ | 「サーモスX」勝手口ドア 複層ガラス （アルゴンガス入り） | ドア | 勝手口ドア | アルミ樹脂複合 | 3+G16+L3 | 1.2 | [11 empty] | 1.65 | 試験 | 0.51 | 0.3 | 0.12 | 0.32 | 0.21 | 0.09 | 仕様 |  |  | 0 |  |  | 0
ＬＩＸＩＬ | 「サーモスX」勝手口ドア 複層ガラス （アルゴンガス入り） | ドア | 勝手口ドア | アルミ樹脂複合 | 3+G16+L3 | [5 empty] | 0 | [7 empty] | 仕様 | 0.51 | 0.3 | 0.12 | 0.32 | 0.21 | 0.09 | 仕様 |  |  | 0 |  |  | 0
ＬＩＸＩＬ | 「サーモスX」勝手口ドア 複層ガラス （アルゴンガス入り） | ドア | 勝手口ドア | アルミ樹脂複合 | 5+G16+L3 | [5 empty] | 0 | [7 empty] | 仕様 | 0.51 | 0.3 | 0.12 | 0.32 | 0.21 | 0.09 | 仕様 |  |  | 0 |  | 0
ＬＩＸＩＬ | 「サーモスX」勝手口ドア 複層ガラス （アルゴンガス入り） | ― | 勝手口ドア | ― | 防犯複層ガラス | [27 empty] | 0
ＬＩＸＩＬ | 「サーモスX」採風勝手口ドアＦＳ トリプルガラス （クリプトンガス入り） | ドア | 勝手口ドア | アルミ樹脂複合 | L3+G10+1.3+G10+L3 | 0.59 | [11 empty] | 1.6 | 計算 | 0.47 | 0.3 | 0.11 | 0.26 | 0.18 | 0.06 | 仕様 |  |  | 0 |  | 0
ＬＩＸＩＬ | 「サーモスX」採風勝手口ドアＦＳ トリプルガラス （クリプトンガス入り） | ― | 勝手口ドア | ― | 防犯トリプルガラス | [27 empty] | 0
ＬＩＸＩＬ | 「サーモスX」採風勝手口ドアＦＳ トリプルガラス （アルゴンガス入り） | ドア | 勝手口ドア | アルミ樹脂複合 | L3+G14+1.3+G14+L3 | 0.92 | [11 empty] | 1.91 | 計算 | 0.47 | 0.3 | 0.11 | 0.26 | 0.18 | 0.06 | 仕様 |  |  | 0 |  | 0
ＬＩＸＩＬ | 「サーモスX」採風勝手口ドアＦＳ トリプルガラス （アルゴンガス入り） | ― | 勝手口ドア | ― | 防犯トリプルガラス | [27 empty] | 0
ＬＩＸＩＬ | 「サーモスX」採風勝手口ドアＦＳ 複層ガラス （アルゴンガス入り） | ドア | 勝手口ドア | アルミ樹脂複合 | 3+G16+L3 | 1.2 | [11 empty] | 2.08 | 計算 | 0.51 | 0.3 | 0.12 | 0.32 | 0.21 | 0.09 | 仕様 |  |  | 0 |  |  | 0
ＬＩＸＩＬ | 「サーモスX」採風勝手口ドアＦＳ 複層ガラス （アルゴンガス入り） | ドア | 勝手口ドア | アルミ樹脂複合 | 3+G16+L3 | [5 empty] | 0 | [7 empty] | 仕様 | 0.51 | 0.3 | 0.12 | 0.32 | 0.21 | 0.09 | 仕様 |  |  | 0 |  |  | 0
ＬＩＸＩＬ | 「サーモスX」採風勝手口ドアＦＳ 複層ガラス （アルゴンガス入り） | ― | 勝手口ドア | ― | 防犯複層ガラス | [27 empty] | 0
ＬＩＸＩＬ | 「防火戸サーモスX」単体引違い窓 | 一重窓 | 引違い | アルミ樹脂複合 | 6.8+G16+L3 | 1.1 | [11 empty] | 1.89 | 試験 | - | - | - | 0.32 | 0.21 | 0.09 | 仕様 | 0 | EB-1719-1 | 0 |  | 0
ＬＩＸＩＬ | 「防火戸サーモスX」単体引違い窓 | 一重窓 | 引違い | アルミ樹脂複合 | 6.8+G16+L3 | [5 empty] | 0 | [7 empty] | 仕様 | - | - | - | 0.32 | 0.21 | 0.09 | 仕様 | 0 | EB-1719-1 | 0 |  | 0
ＬＩＸＩＬ | 「防火戸サーモスX」単体引違い窓 | 一重窓 | 引違い | アルミ樹脂複合 | 6.8+G15+L5 | [6 empty] | 0 | [6 empty] | 仕様 | - | - | - | 0.32 | 0.21 | 0.09 | 仕様 | 0 | EB-1719-1 | 0 |  | 0
ＬＩＸＩＬ | 「防火戸サーモスX」面格子付引違い窓 | 一重窓 | 面格子サッシ | アルミ樹脂複合 | 6.8+G16+L3 | 1.1 | [11 empty] | 1.89 | 試験 | - | - | - | 0.32 | 0.21 | 0.09 | 仕様 | 0 | EB-1719-1 | 0 |  | 0
ＬＩＸＩＬ | 「防火戸サーモスX」面格子付引違い窓 | 一重窓 | 面格子サッシ | アルミ樹脂複合 | 6.8+G16+L3 | [5 empty] | 0 | [7 empty] | 仕様 | - | - | - | 0.32 | 0.21 | 0.09 | 仕様 | 0 | EB-1719-1 | 0 |  | 0
ＬＩＸＩＬ | 「防火戸サーモスX」面格子付引違い窓 | 一重窓 | 面格子サッシ | アルミ樹脂複合 | 6.8+G15+L5 | [6 empty] | 0 | [6 empty] | 仕様 | - | - | - | 0.32 | 0.21 | 0.09 | 仕様 | 0 | EB-1719-1 | 0 |  | 0
ＬＩＸＩＬ | 「防火戸サーモスX」シャッター付引違い窓 複層ガラス | 一重窓 | シャッターサッシ | アルミ樹脂複合 | 3+G16+L3 | 1.2 | [11 empty] | 1.58 | 試験 | 0.51 | 0.3 | 0.12 | 0.32 | 0.21 | 0.09 | 仕様 | 0 | EB-1917(手動) EB-1859(電動) | 0 |  |  | 0
ＬＩＸＩＬ | 「防火戸サーモスX」シャッター付引違い窓 複層ガラス | 一重窓 | シャッターサッシ | アルミ樹脂複合 | 3+G16+L3 | [5 empty] | 0 | [7 empty] | 仕様 | 0.51 | 0.3 | 0.12 | 0.32 | 0.21 | 0.09 | 仕様 | 0 | EB-1917(手動) EB-1859(電動) | 0 |  |  | 0
ＬＩＸＩＬ | 「防火戸サーモスX」シャッター付引違い窓 複層ガラス | 一重窓 | シャッターサッシ | アルミ樹脂複合 | 3+G16+L3 | [12 empty] | 1.96 | シャッターによる補正 | 0.51 | 0.3 | 0.12 | 0.32 | 0.21 | 0.09 | 仕様 | 0 | EB-1917(手動) EB-1859(電動) | 0 |  |  | 0
ＬＩＸＩＬ | 「防火戸サーモスX」シャッター付引違い窓 複層ガラス | 一重窓 | シャッターサッシ | アルミ樹脂複合 | 6+G16+L5 | [5 empty] | 0 | [7 empty] | 仕様 | 0.51 | 0.3 | 0.12 | 0.32 | 0.21 | 0.09 | 仕様 | 0 | EB-1917(手動) EB-1859(電動) | 0 |  | 0
ＬＩＸＩＬ | 「防火戸サーモスX」シャッター付引違い窓 複層ガラス | 一重窓 | シャッターサッシ | アルミ樹脂複合 | 6+G16+L5 | [12 empty] | 1.96 | シャッターによる補正 | 0.51 | 0.3 | 0.12 | 0.32 | 0.21 | 0.09 | 仕様 | 0 | EB-1917(手動) EB-1859(電動) | 0 |  | 0
ＬＩＸＩＬ | 「防火戸サーモスX」縦すべり出し窓（グレモン） | 一重窓 | たてすべり出し | アルミ樹脂複合 | 6.8+G16+L3 | 1.1 | [11 empty] | 1.58 | 試験 | - | - | - | 0.32 | 0.21 | 0.09 | 仕様 | 0 | EB-1700 EB-1774 | 0 |  | 0
ＬＩＸＩＬ | 「防火戸サーモスX」縦すべり出し窓（グレモン） | 一重窓 | たてすべり出し | アルミ樹脂複合 | 6.8+G16+L3 | [5 empty] | 0 | [7 empty] | 仕様 | - | - | - | 0.32 | 0.21 | 0.09 | 仕様 | 0 | EB-1700 EB-1774 | 0 |  | 0
ＬＩＸＩＬ | 「防火戸サーモスX」縦すべり出し窓（グレモン） | 一重窓 | たてすべり出し | アルミ樹脂複合 | 6.8+G15+L5 | [6 empty] | 0 | [6 empty] | 仕様 | - | - | - | 0.32 | 0.21 | 0.09 | 仕様 | 0 | EB-1700 EB-1774 | 0 |  | 0
ＬＩＸＩＬ | 「防火戸サーモスX」縦すべり出し窓（オペレーター） | 一重窓 | たてすべり出し | アルミ樹脂複合 | 6.8+G16+L3 | 1.1 | [11 empty] | 1.94 | 計算 | - | - | - | 0.32 | 0.21 | 0.09 | 仕様 | 0 | EB-1861 | 0 |  | 0
ＬＩＸＩＬ | 「防火戸サーモスX」縦すべり出し窓（オペレーター） | 一重窓 | たてすべり出し | アルミ樹脂複合 | 6.8+G16+L3 | [5 empty] | 0 | [7 empty] | 仕様 | - | - | - | 0.32 | 0.21 | 0.09 | 仕様 | 0 | EB-1861 | 0 |  | 0
ＬＩＸＩＬ | 「防火戸サーモスX」縦すべり出し窓（オペレーター） | 一重窓 | たてすべり出し | アルミ樹脂複合 | 6.8+G15+L5 | [6 empty] | 0 | [6 empty] | 仕様 | - | - | - | 0.32 | 0.21 | 0.09 | 仕様 | 0 | EB-1861 | 0 |  | 0
ＬＩＸＩＬ | 「防火戸サーモスX」横すべり出し窓 | 一重窓 | すべり出し | アルミ樹脂複合 | 6.8+G16+L3 | 1.1 | [11 empty] | 1.58 | 試験 | - | - | - | 0.32 | 0.21 | 0.09 | 仕様 | 0 | EB-1702 | 0 |  | 0
ＬＩＸＩＬ | 「防火戸サーモスX」横すべり出し窓 | 一重窓 | すべり出し | アルミ樹脂複合 | 6.8+G16+L3 | [5 empty] | 0 | [7 empty] | 仕様 | - | - | - | 0.32 | 0.21 | 0.09 | 仕様 | 0 | EB-1702 | 0 |  | 0
ＬＩＸＩＬ | 「防火戸サーモスX」横すべり出し窓 | 一重窓 | すべり出し | アルミ樹脂複合 | 6.8+G15+L5 | [6 empty] | 0 | [6 empty] | 仕様 | - | - | - | 0.32 | 0.21 | 0.09 | 仕様 | 0 | EB-1702 | 0 |  | 0
ＬＩＸＩＬ | 「防火戸サーモスX」高所用横すべり出し窓 | 一重窓 | すべり出し | アルミ樹脂複合 | 6.8+G16+L3 | 1.1 | [11 empty] | 1.58 | 試験 | - | - | - | 0.32 | 0.21 | 0.09 | 仕様 | 0 | EB-1836 | 0 |  | 0
ＬＩＸＩＬ | 「防火戸サーモスX」高所用横すべり出し窓 | 一重窓 | すべり出し | アルミ樹脂複合 | 6.8+G16+L3 | [5 empty] | 0 | [7 empty] | 仕様 | - | - | - | 0.32 | 0.21 | 0.09 | 仕様 | 0 | EB-1836 | 0 |  | 0
ＬＩＸＩＬ | 「防火戸サーモスX」高所用横すべり出し窓 | 一重窓 | すべり出し | アルミ樹脂複合 | 6.8+G15+L5 | [6 empty] | 0 | [6 empty] | 仕様 | - | - | - | 0.32 | 0.21 | 0.09 | 仕様 | 0 | EB-1836 | 0 |  | 0
ＬＩＸＩＬ | 「防火戸サーモスX」上げ下げ窓 | 一重窓 | 上げ下げ | アルミ樹脂複合 | 6.8+G16+L4 | 1.1 | [11 empty] | 2.05 | 計算 | - | - | - | 0.32 | 0.21 | 0.09 | 仕様 | 0 | EB-1875 | 0 |  | 0
ＬＩＸＩＬ | 「防火戸サーモスX」上げ下げ窓 | 一重窓 | 上げ下げ | アルミ樹脂複合 | 6.8+G16+L4 | [5 empty] | 0 | [7 empty] | 仕様 | - | - | - | 0.32 | 0.21 | 0.09 | 仕様 | 0 | EB-1875 | 0 |  | 0
ＬＩＸＩＬ | 「防火戸サーモスX」上げ下げ窓 | 一重窓 | 上げ下げ | アルミ樹脂複合 | 6.8+G15+L5 | [6 empty] | 0 | [6 empty] | 仕様 | - | - | - | 0.32 | 0.21 | 0.09 | 仕様 | 0 | EB-1875 | 0 |  | 0
ＬＩＸＩＬ | 「防火戸サーモスX」面格子付上げ下げ窓 | 一重窓 | 上げ下げ | アルミ樹脂複合 | 6.8+G16+L4 | 1.1 | [11 empty] | 2.05 | 計算 | - | - | - | 0.32 | 0.21 | 0.09 | 仕様 | 0 | EB-1875 | 0 |  | 0
ＬＩＸＩＬ | 「防火戸サーモスX」面格子付上げ下げ窓 | 一重窓 | 上げ下げ | アルミ樹脂複合 | 6.8+G16+L4 | [5 empty] | 0 | [7 empty] | 仕様 | - | - | - | 0.32 | 0.21 | 0.09 | 仕様 | 0 | EB-1875 | 0 |  | 0
ＬＩＸＩＬ | 「防火戸サーモスX」面格子付上げ下げ窓 | 一重窓 | 上げ下げ | アルミ樹脂複合 | 6.8+G15+L5 | [6 empty] | 0 | [6 empty] | 仕様 | - | - | - | 0.32 | 0.21 | 0.09 | 仕様 | 0 | EB-1875 | 0 |  | 0
ＬＩＸＩＬ | 「防火戸サーモスX」ＦＩＸ窓 | 一重窓 | FIX | アルミ樹脂複合 | 6.8+G16+L3 | 1.1 | [11 empty] | 1.58 | 試験 | - | - | - | 0.32 | 0.21 | 0.09 | 仕様 | 0 | EB-1701 | 0 |  | 0
ＬＩＸＩＬ | 「防火戸サーモスX」ＦＩＸ窓 | 一重窓 | FIX | アルミ樹脂複合 | 6.8+G16+L3 | [5 empty] | 0 | [7 empty] | 仕様 | - | - | - | 0.32 | 0.21 | 0.09 | 仕様 | 0 | EB-1701 | 0 |  | 0
ＬＩＸＩＬ | 「防火戸サーモスX」ＦＩＸ窓 | 一重窓 | FIX | アルミ樹脂複合 | 6.8+G15+L5 | [6 empty] | 0 | [6 empty] | 仕様 | - | - | - | 0.32 | 0.21 | 0.09 | 仕様 | 0 | EB-1701 EB-1524-1 EB-1515-1 | 0 |  | 0
ＬＩＸＩＬ | 「防火戸サーモスX」開き窓テラス | 一重窓 | 開き窓 | アルミ樹脂複合 | 6.8+G16+L3 | 1.1 | [11 empty] | 1.79 | 試験 | - | - | - | 0.32 | 0.21 | 0.09 | 仕様 | 0 | EB-1718-2 | 0 |  | 0
ＬＩＸＩＬ | 「防火戸サーモスX」開き窓テラス | 一重窓 | 開き窓 | アルミ樹脂複合 | 6.8+G16+L3 | [5 empty] | 0 | [7 empty] | 仕様 | - | - | - | 0.32 | 0.21 | 0.09 | 仕様 | 0 | EB-1718-2 | 0 |  | 0
ＬＩＸＩＬ | 「防火戸サーモスX」開き窓テラス | 一重窓 | 開き窓 | アルミ樹脂複合 | 6.8+G15+L5 | [6 empty] | 0 | [6 empty] | 仕様 | - | - | - | 0.32 | 0.21 | 0.09 | 仕様 | 0 | EB-1718-2 EB-1775-1 | 0 |  | 0
ＬＩＸＩＬ | 「防火戸サーモスX」採風勝手口ドアＦＳ | ドア | 勝手口ドア | アルミ樹脂複合 | 6.8+G15+L5 | 1.1 | [11 empty] | 2.23 | 計算 | - | - | - | 0.32 | 0.21 | 0.09 | 仕様 | 0 | EB-1947 | 0 |  | 0
ＬＩＸＩＬ | 「防火戸サーモスX」採風勝手口ドアＦＳ | ドア | 勝手口ドア | アルミ樹脂複合 | 6.8+G15+L5 | [6 empty] | 0 | [6 empty] | 仕様 | - | - | - | 0.32 | 0.21 | 0.09 | 仕様 | 0 | EB-1947 | 0 |  | 0
ＬＩＸＩＬ | 「サーモスⅡＨ」単体引違い窓(ブリッジ枠） | 一重窓 | 引違い | アルミ樹脂複合 | 4+G14+L4 | 1.2 | [11 empty] | 1.78 | 試験 | 0.51 | 0.3 | 0.12 | 0.32 | 0.21 | 0.09 | 仕様 |  |  | 0 |  |  | 0
ＬＩＸＩＬ | 「サーモスⅡＨ」単体引違い窓(ブリッジ枠） | 一重窓 | 引違い | アルミ樹脂複合 | 3+G16+L3 | [5 empty] | 0 | [7 empty] | 仕様 | 0.51 | 0.3 | 0.12 | 0.32 | 0.21 | 0.09 | 仕様 |  |  | 0 |  |  | 0
ＬＩＸＩＬ | 「サーモスⅡＨ」単体引違い窓(ブリッジ枠） | 一重窓 | 引違い | アルミ樹脂複合 | 4+G14+L4 | [6 empty] | 0 | [6 empty] | 仕様 | 0.51 | 0.3 | 0.12 | 0.32 | 0.21 | 0.09 | 仕様 |  |  | 0 |  |  | 0
ＬＩＸＩＬ | 「サーモスⅡＨ」単体引違い窓(ブリッジ枠） | 一重窓 | 引違い | アルミ樹脂複合 | 6+G11+L5 | [6 empty] | 0 | [6 empty] | 仕様 | 0.51 | 0.3 | 0.12 | 0.32 | 0.21 | 0.09 | 仕様 |  |  | 0 |  | 0
ＬＩＸＩＬ | 「サーモスⅡＨ」単体引違い窓(ブリッジ枠） | 一重窓 | 引違い | アルミ樹脂複合 | 6.8+G12+L3 | [6 empty] | 0 | [6 empty] | 仕様 | 0.51 | 0.3 | 0.12 | 0.32 | 0.21 | 0.09 | 仕様 |  |  | 0 |  | 0
ＬＩＸＩＬ | 「サーモスⅡＨ」単体引違い窓(ブリッジ枠） | 一重窓 | 引違い | アルミ樹脂複合 | 3+A16+L3 | 1.4 | [11 empty] | 2.03 | 試験 | 0.51 | 0.3 | 0.12 | 0.32 | 0.21 | 0.09 | 仕様 |  |  | 0 |  |  | 0
ＬＩＸＩＬ | 「サーモスⅡＨ」単体引違い窓(ブリッジ枠） | 一重窓 | 引違い | アルミ樹脂複合 | 3+A16+L3 | [6 empty] | 0 | [6 empty] | 仕様 | 0.51 | 0.3 | 0.12 | 0.32 | 0.21 | 0.09 | 仕様 |  |  | 0 |  |  | 0
ＬＩＸＩＬ | 「サーモスⅡＨ」単体引違い窓(ブリッジ枠） | 一重窓 | 引違い | アルミ樹脂複合 | 4+A14+L4 | [6 empty] | 0 | [6 empty] | 仕様 | 0.51 | 0.3 | 0.12 | 0.32 | 0.21 | 0.09 | 仕様 |  |  | 0 |  |  | 0
ＬＩＸＩＬ | 「サーモスⅡＨ」単体引違い窓(ブリッジ枠） | 一重窓 | 引違い | アルミ樹脂複合 | 6+A11+L5 | [6 empty] | 0 | [6 empty] | 仕様 | 0.51 | 0.3 | 0.12 | 0.32 | 0.21 | 0.09 | 仕様 |  |  | 0 |  | 0
ＬＩＸＩＬ | 「サーモスⅡＨ」単体引違い窓(ブリッジ枠） | 一重窓 | 引違い | アルミ樹脂複合 | 6.8+A12+L3 | [6 empty] | 0 | [6 empty] | 仕様 | 0.51 | 0.3 | 0.12 | 0.32 | 0.21 | 0.09 | 仕様 |  |  | 0 |  | 0
ＬＩＸＩＬ | 「サーモスⅡＨ」単体引違い窓(ブリッジ枠） | 一重窓 | 引違い | アルミ樹脂複合 | 4+A14+4 | 2.8 | [11 empty] | 2.88 | 試験 | 0.63 | 0.3 | 0.14 | - | - | - | 仕様 |  |  | 0 |  |  | 0
ＬＩＸＩＬ | 「サーモスⅡＨ」単体引違い窓(ブリッジ枠） | 一重窓 | 引違い | アルミ樹脂複合 | 3+A16+3 | [8 empty] | 0 |  |  |  |  | 仕様 | 0.63 | 0.3 | 0.14 | - | - | - | 仕様 |  |  | 0 |  |  | 0
ＬＩＸＩＬ | 「サーモスⅡＨ」単体引違い窓(ブリッジ枠） | 一重窓 | 引違い | アルミ樹脂複合 | 4+A14+4 | [8 empty] | 0 |  |  |  |  | 仕様 | 0.63 | 0.3 | 0.14 | - | - | - | 仕様 |  |  | 0 |  |  | 0
ＬＩＸＩＬ | 「サーモスⅡＨ」単体引違い窓(ブリッジ枠） | 一重窓 | 引違い | アルミ樹脂複合 | 6+A11+5 | [8 empty] | 0 |  |  |  |  | 仕様 | 0.63 | 0.3 | 0.14 | - | - | - | 仕様 |  |  | 0 |  | 0
ＬＩＸＩＬ | 「サーモスⅡＨ」単体引違い窓(ブリッジ枠） | 一重窓 | 引違い | アルミ樹脂複合 | 6.8+A12+3 | [8 empty] | 0 |  |  |  |  | 仕様 | 0.63 | 0.3 | 0.14 | - | - | - | 仕様 |  |  | 0 |  | 0
ＬＩＸＩＬ | 「サーモスⅡＨ」単体引違い窓(ブリッジ枠） | ― | 引違い | ― | 防犯複層ガラス | [27 empty] | 0
ＬＩＸＩＬ | 「サーモスⅡＨ」単体引違い窓(レール間カバー枠） | 一重窓 | 引違い | アルミ樹脂複合 | 4+G14+L4 | 1.2 | [11 empty] | 1.89 | 試験 | 0.51 | 0.3 | 0.12 | 0.32 | 0.21 | 0.09 | 仕様 |  |  | 0 |  |  | 0
ＬＩＸＩＬ | 「サーモスⅡＨ」単体引違い窓(レール間カバー枠） | 一重窓 | 引違い | アルミ樹脂複合 | 3+G16+L3 | [5 empty] | 0 | [7 empty] | 仕様 | 0.51 | 0.3 | 0.12 | 0.32 | 0.21 | 0.09 | 仕様 |  |  | 0 |  |  | 0
ＬＩＸＩＬ | 「サーモスⅡＨ」単体引違い窓(レール間カバー枠） | 一重窓 | 引違い | アルミ樹脂複合 | 6+G11+L5 | [6 empty] | 0 | [6 empty] | 仕様 | 0.51 | 0.3 | 0.12 | 0.32 | 0.21 | 0.09 | 仕様 |  |  | 0 |  | 0
ＬＩＸＩＬ | 「サーモスⅡＨ」単体引違い窓(レール間カバー枠） | 一重窓 | 引違い | アルミ樹脂複合 | 6.8+G12+L3 | [6 empty] | 0 | [6 empty] | 仕様 | 0.51 | 0.3 | 0.12 | 0.32 | 0.21 | 0.09 | 仕様 |  |  | 0 |  | 0
ＬＩＸＩＬ | 「サーモスⅡＨ」単体引違い窓(レール間カバー枠） | 一重窓 | 引違い | アルミ樹脂複合 | 3+A16+L3 | 1.4 | [11 empty] | 2.05 | 試験 | 0.51 | 0.3 | 0.12 | 0.32 | 0.21 | 0.09 | 仕様 |  |  | 0 |  |  | 0
ＬＩＸＩＬ | 「サーモスⅡＨ」単体引違い窓(レール間カバー枠） | 一重窓 | 引違い | アルミ樹脂複合 | 3+A16+L3 | [6 empty] | 0 | [6 empty] | 仕様 | 0.51 | 0.3 | 0.12 | 0.32 | 0.21 | 0.09 | 仕様 |  |  | 0 |  |  | 0
ＬＩＸＩＬ | 「サーモスⅡＨ」単体引違い窓(レール間カバー枠） | 一重窓 | 引違い | アルミ樹脂複合 | 6+A11+L5 | [6 empty] | 0 | [6 empty] | 仕様 | 0.51 | 0.3 | 0.12 | 0.32 | 0.21 | 0.09 | 仕様 |  |  | 0 |  | 0
ＬＩＸＩＬ | 「サーモスⅡＨ」単体引違い窓(レール間カバー枠） | 一重窓 | 引違い | アルミ樹脂複合 | 6.8+A12+L3 | [6 empty] | 0 | [6 empty] | 仕様 | 0.51 | 0.3 | 0.12 | 0.32 | 0.21 | 0.09 | 仕様 |  |  | 0 |  | 0
ＬＩＸＩＬ | 「サーモスⅡＨ」単体引違い窓(レール間カバー枠） | 一重窓 | 引違い | アルミ樹脂複合 | 4+A14+4 | 2.8 | [11 empty] | 2.97 | 試験 | 0.63 | 0.3 | 0.14 | - | - | - | 仕様 |  |  | 0 |  |  | 0
ＬＩＸＩＬ | 「サーモスⅡＨ」単体引違い窓(レール間カバー枠） | 一重窓 | 引違い | アルミ樹脂複合 | 3+A16+3 | [8 empty] | 0 |  |  |  |  | 仕様 | 0.63 | 0.3 | 0.14 | - | - | - | 仕様 |  |  | 0 |  |  | 0
ＬＩＸＩＬ | 「サーモスⅡＨ」単体引違い窓(レール間カバー枠） | 一重窓 | 引違い | アルミ樹脂複合 | 4+A14+4 | [8 empty] | 0 |  |  |  |  | 仕様 | 0.63 | 0.3 | 0.14 | - | - | - | 仕様 |  |  | 0 |  |  | 0
ＬＩＸＩＬ | 「サーモスⅡＨ」単体引違い窓(レール間カバー枠） | 一重窓 | 引違い | アルミ樹脂複合 | 6+A11+5 | [8 empty] | 0 |  |  |  |  | 仕様 | 0.63 | 0.3 | 0.14 | - | - | - | 仕様 |  |  | 0 |  | 0
ＬＩＸＩＬ | 「サーモスⅡＨ」単体引違い窓(レール間カバー枠） | 一重窓 | 引違い | アルミ樹脂複合 | 6.8+A12+3 | [8 empty] | 0 |  |  |  |  | 仕様 | 0.63 | 0.3 | 0.14 | - | - | - | 仕様 |  |  | 0 |  | 0
ＬＩＸＩＬ | 「サーモスⅡＨ」単体引違い窓(レール間カバー枠） | ― | 引違い | ― | 防犯複層ガラス | [27 empty] | 0
ＬＩＸＩＬ | 「サーモスⅡＨ」シャッター付引違い窓(ブリッジ枠） | 一重窓 | シャッターサッシ | アルミ樹脂複合 | 4+G14+L4 | 1.2 | [11 empty] | 1.65 | 試験 | 0.51 | 0.3 | 0.12 | 0.32 | 0.21 | 0.09 | 仕様 |  |  | 0 |  |  | 0
ＬＩＸＩＬ | 「サーモスⅡＨ」シャッター付引違い窓(ブリッジ枠） | 一重窓 | シャッターサッシ | アルミ樹脂複合 | 3+G16+L3 | [5 empty] | 0 | [7 empty] | 仕様 | 0.51 | 0.3 | 0.12 | 0.32 | 0.21 | 0.09 | 仕様 |  |  | 0 |  |  | 0
ＬＩＸＩＬ | 「サーモスⅡＨ」シャッター付引違い窓(ブリッジ枠） | 一重窓 | シャッターサッシ | アルミ樹脂複合 | 3+G16+L3 | [12 empty] | 1.96 | シャッターによる補正 | 0.51 | 0.3 | 0.12 | 0.32 | 0.21 | 0.09 | 仕様 |  |  | 0 |  |  | 0
ＬＩＸＩＬ | 「サーモスⅡＨ」シャッター付引違い窓(ブリッジ枠） | 一重窓 | シャッターサッシ | アルミ樹脂複合 | 4+G14+L4 | [6 empty] | 0 | [6 empty] | 仕様 | 0.51 | 0.3 | 0.12 | 0.32 | 0.21 | 0.09 | 仕様 |  |  | 0 |  |  | 0
ＬＩＸＩＬ | 「サーモスⅡＨ」シャッター付引違い窓(ブリッジ枠） | 一重窓 | シャッターサッシ | アルミ樹脂複合 | 4+G14+L4 | [12 empty] | 2.11 | シャッターによる補正 | 0.51 | 0.3 | 0.12 | 0.32 | 0.21 | 0.09 | 仕様 |  |  | 0 |  |  | 0
ＬＩＸＩＬ | 「サーモスⅡＨ」シャッター付引違い窓(ブリッジ枠） | 一重窓 | シャッターサッシ | アルミ樹脂複合 | 6+G11+L5 | [6 empty] | 0 | [6 empty] | 仕様 | 0.51 | 0.3 | 0.12 | 0.32 | 0.21 | 0.09 | 仕様 |  |  | 0 |  | 0
ＬＩＸＩＬ | 「サーモスⅡＨ」シャッター付引違い窓(ブリッジ枠） | 一重窓 | シャッターサッシ | アルミ樹脂複合 | 6+G11+L5 | [12 empty] | 2.11 | シャッターによる補正 | 0.51 | 0.3 | 0.12 | 0.32 | 0.21 | 0.09 | 仕様 |  |  | 0 |  | 0
ＬＩＸＩＬ | 「サーモスⅡＨ」シャッター付引違い窓(ブリッジ枠） | 一重窓 | シャッターサッシ | アルミ樹脂複合 | 6.8+G12+L3 | [6 empty] | 0 | [6 empty] | 仕様 | 0.51 | 0.3 | 0.12 | 0.32 | 0.21 | 0.09 | 仕様 |  |  | 0 |  | 0
ＬＩＸＩＬ | 「サーモスⅡＨ」シャッター付引違い窓(ブリッジ枠） | 一重窓 | シャッターサッシ | アルミ樹脂複合 | 6.8+G12+L3 | [12 empty] | 2.11 | シャッターによる補正 | 0.51 | 0.3 | 0.12 | 0.32 | 0.21 | 0.09 | 仕様 |  |  | 0 |  | 0
ＬＩＸＩＬ | 「サーモスⅡＨ」シャッター付引違い窓(ブリッジ枠） | 一重窓 | シャッターサッシ | アルミ樹脂複合 | 3+A16+L3 | 1.4 | [11 empty] | 1.86 | 試験 | 0.51 | 0.3 | 0.12 | 0.32 | 0.21 | 0.09 | 仕様 |  |  | 0 |  |  | 0
ＬＩＸＩＬ | 「サーモスⅡＨ」シャッター付引違い窓(ブリッジ枠） | 一重窓 | シャッターサッシ | アルミ樹脂複合 | 3+A16+L3 | [6 empty] | 0 | [6 empty] | 仕様 | 0.51 | 0.3 | 0.12 | 0.32 | 0.21 | 0.09 | 仕様 |  |  | 0 |  |  | 0
ＬＩＸＩＬ | 「サーモスⅡＨ」シャッター付引違い窓(ブリッジ枠） | 一重窓 | シャッターサッシ | アルミ樹脂複合 | 3+A16+L3 | [12 empty] | 2.11 | シャッターによる補正 | 0.51 | 0.3 | 0.12 | 0.32 | 0.21 | 0.09 | 仕様 |  |  | 0 |  |  | 0
ＬＩＸＩＬ | 「サーモスⅡＨ」シャッター付引違い窓(ブリッジ枠） | 一重窓 | シャッターサッシ | アルミ樹脂複合 | 4+A14+L4 | [6 empty] | 0 | [6 empty] | 仕様 | 0.51 | 0.3 | 0.12 | 0.32 | 0.21 | 0.09 | 仕様 |  |  | 0 |  |  | 0
ＬＩＸＩＬ | 「サーモスⅡＨ」シャッター付引違い窓(ブリッジ枠） | 一重窓 | シャッターサッシ | アルミ樹脂複合 | 4+A14+L4 | [12 empty] | 2.11 | シャッターによる補正 | 0.51 | 0.3 | 0.12 | 0.32 | 0.21 | 0.09 | 仕様 |  |  | 0 |  |  | 0
ＬＩＸＩＬ | 「サーモスⅡＨ」シャッター付引違い窓(ブリッジ枠） | 一重窓 | シャッターサッシ | アルミ樹脂複合 | 6+A11+L5 | [6 empty] | 0 | [6 empty] | 仕様 | 0.51 | 0.3 | 0.12 | 0.32 | 0.21 | 0.09 | 仕様 |  |  | 0 |  | 0
ＬＩＸＩＬ | 「サーモスⅡＨ」シャッター付引違い窓(ブリッジ枠） | 一重窓 | シャッターサッシ | アルミ樹脂複合 | 6+A11+L5 | [12 empty] | 2.11 | シャッターによる補正 | 0.51 | 0.3 | 0.12 | 0.32 | 0.21 | 0.09 | 仕様 |  |  | 0 |  | 0
ＬＩＸＩＬ | 「サーモスⅡＨ」シャッター付引違い窓(ブリッジ枠） | 一重窓 | シャッターサッシ | アルミ樹脂複合 | 6.8+A12+L3 | [6 empty] | 0 | [6 empty] | 仕様 | 0.51 | 0.3 | 0.12 | 0.32 | 0.21 | 0.09 | 仕様 |  |  | 0 |  | 0
ＬＩＸＩＬ | 「サーモスⅡＨ」シャッター付引違い窓(ブリッジ枠） | 一重窓 | シャッターサッシ | アルミ樹脂複合 | 6.8+A12+L3 | [12 empty] | 2.11 | シャッターによる補正 | 0.51 | 0.3 | 0.12 | 0.32 | 0.21 | 0.09 | 仕様 |  |  | 0 |  | 0
ＬＩＸＩＬ | 「サーモスⅡＨ」シャッター付引違い窓(ブリッジ枠） | 一重窓 | シャッターサッシ | アルミ樹脂複合 | 4+A14+4 | 2.8 | [11 empty] | 2.56 | 試験 | 0.63 | 0.3 | 0.14 | - | - | - | 仕様 |  |  | 0 |  |  | 0
ＬＩＸＩＬ | 「サーモスⅡＨ」シャッター付引違い窓(ブリッジ枠） | 一重窓 | シャッターサッシ | アルミ樹脂複合 | 3+A16+3 | [8 empty] | 0 |  |  |  |  | 仕様 | 0.63 | 0.3 | 0.14 | - | - | - | 仕様 |  |  | 0 |  |  | 0
ＬＩＸＩＬ | 「サーモスⅡＨ」シャッター付引違い窓(ブリッジ枠） | 一重窓 | シャッターサッシ | アルミ樹脂複合 | 3+A16+3 | [12 empty] | 3.04 | シャッターによる補正 | 0.63 | 0.3 | 0.14 | - | - | - | 仕様 |  |  | 0 |  |  | 0
ＬＩＸＩＬ | 「サーモスⅡＨ」シャッター付引違い窓(ブリッジ枠） | 一重窓 | シャッターサッシ | アルミ樹脂複合 | 4+A14+4 | [8 empty] | 0 |  |  |  |  | 仕様 | 0.63 | 0.3 | 0.14 | - | - | - | 仕様 |  |  | 0 |  |  | 0
ＬＩＸＩＬ | 「サーモスⅡＨ」シャッター付引違い窓(ブリッジ枠） | 一重窓 | シャッターサッシ | アルミ樹脂複合 | 4+A14+4 | [12 empty] | 3.04 | シャッターによる補正 | 0.63 | 0.3 | 0.14 | - | - | - | 仕様 |  |  | 0 |  |  | 0
ＬＩＸＩＬ | 「サーモスⅡＨ」シャッター付引違い窓(ブリッジ枠） | 一重窓 | シャッターサッシ | アルミ樹脂複合 | 6+A11+5 | [8 empty] | 0 |  |  |  |  | 仕様 | 0.63 | 0.3 | 0.14 | - | - | - | 仕様 |  |  | 0 |  | 0
ＬＩＸＩＬ | 「サーモスⅡＨ」シャッター付引違い窓(ブリッジ枠） | 一重窓 | シャッターサッシ | アルミ樹脂複合 | 6+A11+5 | [12 empty] | 3.04 | シャッターによる補正 | 0.63 | 0.3 | 0.14 | - | - | - | 仕様 |  |  | 0 |  | 0
ＬＩＸＩＬ | 「サーモスⅡＨ」シャッター付引違い窓(ブリッジ枠） | 一重窓 | シャッターサッシ | アルミ樹脂複合 | 6.8+A12+3 | [8 empty] | 0 |  |  |  |  | 仕様 | 0.63 | 0.3 | 0.14 | - | - | - | 仕様 |  |  | 0 |  | 0
ＬＩＸＩＬ | 「サーモスⅡＨ」シャッター付引違い窓(ブリッジ枠） | 一重窓 | シャッターサッシ | アルミ樹脂複合 | 6.8+A12+3 | [12 empty] | 3.04 | シャッターによる補正 | 0.63 | 0.3 | 0.14 | - | - | - | 仕様 |  |  | 0 |  | 0
ＬＩＸＩＬ | 「サーモスⅡＨ」シャッター付引違い窓(ブリッジ枠） | ― | シャッターサッシ | ― | 防犯複層ガラス | [27 empty] | 0
ＬＩＸＩＬ | 「サーモスⅡＨ」シャッター付引違い窓(レール間カバー枠） | 一重窓 | シャッターサッシ | アルミ樹脂複合 | 4+G14+L4 | 1.2 | [11 empty] | 1.74 | 試験 | 0.51 | 0.3 | 0.12 | 0.32 | 0.21 | 0.09 | 仕様 |  |  | 0 |  |  | 0
ＬＩＸＩＬ | 「サーモスⅡＨ」シャッター付引違い窓(レール間カバー枠） | 一重窓 | シャッターサッシ | アルミ樹脂複合 | 3+G16+L3 | [5 empty] | 0 | [7 empty] | 仕様 | 0.51 | 0.3 | 0.12 | 0.32 | 0.21 | 0.09 | 仕様 |  |  | 0 |  |  | 0
ＬＩＸＩＬ | 「サーモスⅡＨ」シャッター付引違い窓(レール間カバー枠） | 一重窓 | シャッターサッシ | アルミ樹脂複合 | 3+G16+L3 | [12 empty] | 1.96 | シャッターによる補正 | 0.51 | 0.3 | 0.12 | 0.32 | 0.21 | 0.09 | 仕様 |  |  | 0 |  |  | 0
ＬＩＸＩＬ | 「サーモスⅡＨ」シャッター付引違い窓(レール間カバー枠） | 一重窓 | シャッターサッシ | アルミ樹脂複合 | 6+G11+L5 | [6 empty] | 0 | [6 empty] | 仕様 | 0.51 | 0.3 | 0.12 | 0.32 | 0.21 | 0.09 | 仕様 |  |  | 0 |  | 0
ＬＩＸＩＬ | 「サーモスⅡＨ」シャッター付引違い窓(レール間カバー枠） | 一重窓 | シャッターサッシ | アルミ樹脂複合 | 6+G11+L5 | [12 empty] | 2.11 | シャッターによる補正 | 0.51 | 0.3 | 0.12 | 0.32 | 0.21 | 0.09 | 仕様 |  |  | 0 |  | 0
ＬＩＸＩＬ | 「サーモスⅡＨ」シャッター付引違い窓(レール間カバー枠） | 一重窓 | シャッターサッシ | アルミ樹脂複合 | 6.8+G12+L3 | [6 empty] | 0 | [6 empty] | 仕様 | 0.51 | 0.3 | 0.12 | 0.32 | 0.21 | 0.09 | 仕様 |  |  | 0 |  | 0
ＬＩＸＩＬ | 「サーモスⅡＨ」シャッター付引違い窓(レール間カバー枠） | 一重窓 | シャッターサッシ | アルミ樹脂複合 | 6.8+G12+L3 | [12 empty] | 2.11 | シャッターによる補正 | 0.51 | 0.3 | 0.12 | 0.32 | 0.21 | 0.09 | 仕様 |  |  | 0 |  | 0
ＬＩＸＩＬ | 「サーモスⅡＨ」シャッター付引違い窓(レール間カバー枠） | 一重窓 | シャッターサッシ | アルミ樹脂複合 | 3+A16+L3 | 1.4 | [11 empty] | 1.88 | 試験 | 0.51 | 0.3 | 0.12 | 0.32 | 0.21 | 0.09 | 仕様 |  |  | 0 |  |  | 0
ＬＩＸＩＬ | 「サーモスⅡＨ」シャッター付引違い窓(レール間カバー枠） | 一重窓 | シャッターサッシ | アルミ樹脂複合 | 3+A16+L3 | [6 empty] | 0 | [6 empty] | 仕様 | 0.51 | 0.3 | 0.12 | 0.32 | 0.21 | 0.09 | 仕様 |  |  | 0 |  |  | 0
ＬＩＸＩＬ | 「サーモスⅡＨ」シャッター付引違い窓(レール間カバー枠） | 一重窓 | シャッターサッシ | アルミ樹脂複合 | 3+A16+L3 | [12 empty] | 2.11 | シャッターによる補正 | 0.51 | 0.3 | 0.12 | 0.32 | 0.21 | 0.09 | 仕様 |  |  | 0 |  |  | 0
ＬＩＸＩＬ | 「サーモスⅡＨ」シャッター付引違い窓(レール間カバー枠） | 一重窓 | シャッターサッシ | アルミ樹脂複合 | 6+A11+L5 | [6 empty] | 0 | [6 empty] | 仕様 | 0.51 | 0.3 | 0.12 | 0.32 | 0.21 | 0.09 | 仕様 |  |  | 0 |  | 0
ＬＩＸＩＬ | 「サーモスⅡＨ」シャッター付引違い窓(レール間カバー枠） | 一重窓 | シャッターサッシ | アルミ樹脂複合 | 6+A11+L5 | [12 empty] | 2.11 | シャッターによる補正 | 0.51 | 0.3 | 0.12 | 0.32 | 0.21 | 0.09 | 仕様 |  |  | 0 |  | 0
ＬＩＸＩＬ | 「サーモスⅡＨ」シャッター付引違い窓(レール間カバー枠） | 一重窓 | シャッターサッシ | アルミ樹脂複合 | 6.8+A12+L3 | [6 empty] | 0 | [6 empty] | 仕様 | 0.51 | 0.3 | 0.12 | 0.32 | 0.21 | 0.09 | 仕様 |  |  | 0 |  | 0
ＬＩＸＩＬ | 「サーモスⅡＨ」シャッター付引違い窓(レール間カバー枠） | 一重窓 | シャッターサッシ | アルミ樹脂複合 | 6.8+A12+L3 | [12 empty] | 2.11 | シャッターによる補正 | 0.51 | 0.3 | 0.12 | 0.32 | 0.21 | 0.09 | 仕様 |  |  | 0 |  | 0
ＬＩＸＩＬ | 「サーモスⅡＨ」シャッター付引違い窓(レール間カバー枠） | 一重窓 | シャッターサッシ | アルミ樹脂複合 | 4+A14+4 | 2.8 | [11 empty] | 2.63 | 試験 | 0.63 | 0.3 | 0.14 | - | - | - | 仕様 |  |  | 0 |  |  | 0
ＬＩＸＩＬ | 「サーモスⅡＨ」シャッター付引違い窓(レール間カバー枠） | 一重窓 | シャッターサッシ | アルミ樹脂複合 | 3+A16+3 | [8 empty] | 0 |  |  |  |  | 仕様 | 0.63 | 0.3 | 0.14 | - | - | - | 仕様 |  |  | 0 |  |  | 0
ＬＩＸＩＬ | 「サーモスⅡＨ」シャッター付引違い窓(レール間カバー枠） | 一重窓 | シャッターサッシ | アルミ樹脂複合 | 3+A16+3 | [12 empty] | 3.04 | シャッターによる補正 | 0.63 | 0.3 | 0.14 | - | - | - | 仕様 |  |  | 0 |  |  | 0
ＬＩＸＩＬ | 「サーモスⅡＨ」シャッター付引違い窓(レール間カバー枠） | 一重窓 | シャッターサッシ | アルミ樹脂複合 | 4+A14+4 | [8 empty] | 0 |  |  |  |  | 仕様 | 0.63 | 0.3 | 0.14 | - | - | - | 仕様 |  |  | 0 |  |  | 0
ＬＩＸＩＬ | 「サーモスⅡＨ」シャッター付引違い窓(レール間カバー枠） | 一重窓 | シャッターサッシ | アルミ樹脂複合 | 4+A14+4 | [12 empty] | 3.04 | シャッターによる補正 | 0.63 | 0.3 | 0.14 | - | - | - | 仕様 |  |  | 0 |  |  | 0
ＬＩＸＩＬ | 「サーモスⅡＨ」シャッター付引違い窓(レール間カバー枠） | 一重窓 | シャッターサッシ | アルミ樹脂複合 | 6+A11+5 | [8 empty] | 0 |  |  |  |  | 仕様 | 0.63 | 0.3 | 0.14 | - | - | - | 仕様 |  |  | 0 |  | 0
ＬＩＸＩＬ | 「サーモスⅡＨ」シャッター付引違い窓(レール間カバー枠） | 一重窓 | シャッターサッシ | アルミ樹脂複合 | 6+A11+5 | [12 empty] | 3.04 | シャッターによる補正 | 0.63 | 0.3 | 0.14 | - | - | - | 仕様 |  |  | 0 |  | 0
ＬＩＸＩＬ | 「サーモスⅡＨ」シャッター付引違い窓(レール間カバー枠） | 一重窓 | シャッターサッシ | アルミ樹脂複合 | 6.8+A12+3 | [8 empty] | 0 |  |  |  |  | 仕様 | 0.63 | 0.3 | 0.14 | - | - | - | 仕様 |  |  | 0 |  | 0
ＬＩＸＩＬ | 「サーモスⅡＨ」シャッター付引違い窓(レール間カバー枠） | 一重窓 | シャッターサッシ | アルミ樹脂複合 | 6.8+A12+3 | [12 empty] | 3.04 | シャッターによる補正 | 0.63 | 0.3 | 0.14 | - | - | - | 仕様 |  |  | 0 |  | 0
ＬＩＸＩＬ | 「サーモスⅡＨ」シャッター付引違い窓(レール間カバー枠） | ― | シャッターサッシ | ― | 防犯複層ガラス | [27 empty] | 0
ＬＩＸＩＬ | 「サーモスⅡＨ」雨戸付引違い窓(ブリッジ枠） | 一重窓 | 雨戸サッシ | アルミ樹脂複合 | 4+G14+L4 | 1.2 | [11 empty] | 1.65 | 試験 | 0.51 | 0.3 | 0.12 | 0.32 | 0.21 | 0.09 | 仕様 |  |  | 0 |  |  | 0
ＬＩＸＩＬ | 「サーモスⅡＨ」雨戸付引違い窓(ブリッジ枠） | 一重窓 | 雨戸サッシ | アルミ樹脂複合 | 3+G16+L3 | [5 empty] | 0 | [7 empty] | 仕様 | 0.51 | 0.3 | 0.12 | 0.32 | 0.21 | 0.09 | 仕様 |  |  | 0 |  |  | 0
ＬＩＸＩＬ | 「サーモスⅡＨ」雨戸付引違い窓(ブリッジ枠） | 一重窓 | 雨戸サッシ | アルミ樹脂複合 | 3+G16+L3 | [12 empty] | 1.96 | 雨戸による補正 | 0.51 | 0.3 | 0.12 | 0.32 | 0.21 | 0.09 | 仕様 |  |  | 0 |  |  | 0
ＬＩＸＩＬ | 「サーモスⅡＨ」雨戸付引違い窓(ブリッジ枠） | 一重窓 | 雨戸サッシ | アルミ樹脂複合 | 4+G14+L4 | [6 empty] | 0 | [6 empty] | 仕様 | 0.51 | 0.3 | 0.12 | 0.32 | 0.21 | 0.09 | 仕様 |  |  | 0 |  |  | 0
ＬＩＸＩＬ | 「サーモスⅡＨ」雨戸付引違い窓(ブリッジ枠） | 一重窓 | 雨戸サッシ | アルミ樹脂複合 | 4+G14+L4 | [12 empty] | 2.11 | 雨戸による補正 | 0.51 | 0.3 | 0.12 | 0.32 | 0.21 | 0.09 | 仕様 |  |  | 0 |  |  | 0
ＬＩＸＩＬ | 「サーモスⅡＨ」雨戸付引違い窓(ブリッジ枠） | 一重窓 | 雨戸サッシ | アルミ樹脂複合 | 6+G11+L5 | [6 empty] | 0 | [6 empty] | 仕様 | 0.51 | 0.3 | 0.12 | 0.32 | 0.21 | 0.09 | 仕様 |  |  | 0 |  | 0
ＬＩＸＩＬ | 「サーモスⅡＨ」雨戸付引違い窓(ブリッジ枠） | 一重窓 | 雨戸サッシ | アルミ樹脂複合 | 6+G11+L5 | [12 empty] | 2.11 | 雨戸による補正 | 0.51 | 0.3 | 0.12 | 0.32 | 0.21 | 0.09 | 仕様 |  |  | 0 |  | 0
ＬＩＸＩＬ | 「サーモスⅡＨ」雨戸付引違い窓(ブリッジ枠） | 一重窓 | 雨戸サッシ | アルミ樹脂複合 | 6.8+G12+L3 | [6 empty] | 0 | [6 empty] | 仕様 | 0.51 | 0.3 | 0.12 | 0.32 | 0.21 | 0.09 | 仕様 |  |  | 0 |  | 0
ＬＩＸＩＬ | 「サーモスⅡＨ」雨戸付引違い窓(ブリッジ枠） | 一重窓 | 雨戸サッシ | アルミ樹脂複合 | 6.8+G12+L3 | [12 empty] | 2.11 | 雨戸による補正 | 0.51 | 0.3 | 0.12 | 0.32 | 0.21 | 0.09 | 仕様 |  |  | 0 |  | 0
ＬＩＸＩＬ | 「サーモスⅡＨ」雨戸付引違い窓(ブリッジ枠） | 一重窓 | 雨戸サッシ | アルミ樹脂複合 | 3+A16+L3 | 1.4 | [11 empty] | 1.86 | 試験 | 0.51 | 0.3 | 0.12 | 0.32 | 0.21 | 0.09 | 仕様 |  |  | 0 |  |  | 0
ＬＩＸＩＬ | 「サーモスⅡＨ」雨戸付引違い窓(ブリッジ枠） | 一重窓 | 雨戸サッシ | アルミ樹脂複合 | 3+A16+L3 | [6 empty] | 0 | [6 empty] | 仕様 | 0.51 | 0.3 | 0.12 | 0.32 | 0.21 | 0.09 | 仕様 |  |  | 0 |  |  | 0
ＬＩＸＩＬ | 「サーモスⅡＨ」雨戸付引違い窓(ブリッジ枠） | 一重窓 | 雨戸サッシ | アルミ樹脂複合 | 3+A16+L3 | [12 empty] | 2.11 | 雨戸による補正 | 0.51 | 0.3 | 0.12 | 0.32 | 0.21 | 0.09 | 仕様 |  |  | 0 |  |  | 0
ＬＩＸＩＬ | 「サーモスⅡＨ」雨戸付引違い窓(ブリッジ枠） | 一重窓 | 雨戸サッシ | アルミ樹脂複合 | 4+A14+L4 | [6 empty] | 0 | [6 empty] | 仕様 | 0.51 | 0.3 | 0.12 | 0.32 | 0.21 | 0.09 | 仕様 |  |  | 0 |  |  | 0
ＬＩＸＩＬ | 「サーモスⅡＨ」雨戸付引違い窓(ブリッジ枠） | 一重窓 | 雨戸サッシ | アルミ樹脂複合 | 4+A14+L4 | [12 empty] | 2.11 | 雨戸による補正 | 0.51 | 0.3 | 0.12 | 0.32 | 0.21 | 0.09 | 仕様 |  |  | 0 |  |  | 0
ＬＩＸＩＬ | 「サーモスⅡＨ」雨戸付引違い窓(ブリッジ枠） | 一重窓 | 雨戸サッシ | アルミ樹脂複合 | 6+A11+L5 | [6 empty] | 0 | [6 empty] | 仕様 | 0.51 | 0.3 | 0.12 | 0.32 | 0.21 | 0.09 | 仕様 |  |  | 0 |  | 0
ＬＩＸＩＬ | 「サーモスⅡＨ」雨戸付引違い窓(ブリッジ枠） | 一重窓 | 雨戸サッシ | アルミ樹脂複合 | 6+A11+L5 | [12 empty] | 2.11 | 雨戸による補正 | 0.51 | 0.3 | 0.12 | 0.32 | 0.21 | 0.09 | 仕様 |  |  | 0 |  | 0
ＬＩＸＩＬ | 「サーモスⅡＨ」雨戸付引違い窓(ブリッジ枠） | 一重窓 | 雨戸サッシ | アルミ樹脂複合 | 6.8+A12+L3 | [6 empty] | 0 | [6 empty] | 仕様 | 0.51 | 0.3 | 0.12 | 0.32 | 0.21 | 0.09 | 仕様 |  |  | 0 |  | 0
ＬＩＸＩＬ | 「サーモスⅡＨ」雨戸付引違い窓(ブリッジ枠） | 一重窓 | 雨戸サッシ | アルミ樹脂複合 | 6.8+A12+L3 | [12 empty] | 2.11 | 雨戸による補正 | 0.51 | 0.3 | 0.12 | 0.32 | 0.21 | 0.09 | 仕様 |  |  | 0 |  | 0
ＬＩＸＩＬ | 「サーモスⅡＨ」雨戸付引違い窓(ブリッジ枠） | 一重窓 | 雨戸サッシ | アルミ樹脂複合 | 4+A14+4 | 2.8 | [11 empty] | 2.56 | 試験 | 0.63 | 0.3 | 0.14 | - | - | - | 仕様 |  |  | 0 |  |  | 0
ＬＩＸＩＬ | 「サーモスⅡＨ」雨戸付引違い窓(ブリッジ枠） | 一重窓 | 雨戸サッシ | アルミ樹脂複合 | 3+A16+3 | [8 empty] | 0 |  |  |  |  | 仕様 | 0.63 | 0.3 | 0.14 | - | - | - | 仕様 |  |  | 0 |  |  | 0
ＬＩＸＩＬ | 「サーモスⅡＨ」雨戸付引違い窓(ブリッジ枠） | 一重窓 | 雨戸サッシ | アルミ樹脂複合 | 3+A16+3 | [12 empty] | 3.04 | 雨戸による補正 | 0.63 | 0.3 | 0.14 | - | - | - | 仕様 |  |  | 0 |  |  | 0
ＬＩＸＩＬ | 「サーモスⅡＨ」雨戸付引違い窓(ブリッジ枠） | 一重窓 | 雨戸サッシ | アルミ樹脂複合 | 4+A14+4 | [8 empty] | 0 |  |  |  |  | 仕様 | 0.63 | 0.3 | 0.14 | - | - | - | 仕様 |  |  | 0 |  |  | 0
ＬＩＸＩＬ | 「サーモスⅡＨ」雨戸付引違い窓(ブリッジ枠） | 一重窓 | 雨戸サッシ | アルミ樹脂複合 | 4+A14+4 | [12 empty] | 3.04 | 雨戸による補正 | 0.63 | 0.3 | 0.14 | - | - | - | 仕様 |  |  | 0 |  |  | 0
ＬＩＸＩＬ | 「サーモスⅡＨ」雨戸付引違い窓(ブリッジ枠） | 一重窓 | 雨戸サッシ | アルミ樹脂複合 | 6+A11+5 | [8 empty] | 0 |  |  |  |  | 仕様 | 0.63 | 0.3 | 0.14 | - | - | - | 仕様 |  |  | 0 |  | 0
ＬＩＸＩＬ | 「サーモスⅡＨ」雨戸付引違い窓(ブリッジ枠） | 一重窓 | 雨戸サッシ | アルミ樹脂複合 | 6+A11+5 | [12 empty] | 3.04 | 雨戸による補正 | 0.63 | 0.3 | 0.14 | - | - | - | 仕様 |  |  | 0 |  | 0
ＬＩＸＩＬ | 「サーモスⅡＨ」雨戸付引違い窓(ブリッジ枠） | 一重窓 | 雨戸サッシ | アルミ樹脂複合 | 6.8+A12+3 | [8 empty] | 0 |  |  |  |  | 仕様 | 0.63 | 0.3 | 0.14 | - | - | - | 仕様 |  |  | 0 |  | 0
ＬＩＸＩＬ | 「サーモスⅡＨ」雨戸付引違い窓(ブリッジ枠） | 一重窓 | 雨戸サッシ | アルミ樹脂複合 | 6.8+A12+3 | [12 empty] | 3.04 | 雨戸による補正 | 0.63 | 0.3 | 0.14 | - | - | - | 仕様 |  |  | 0 |  | 0
ＬＩＸＩＬ | 「サーモスⅡＨ」雨戸付引違い窓(ブリッジ枠） | ― | 雨戸サッシ | ― | 防犯複層ガラス | [27 empty] | 0
ＬＩＸＩＬ | 「サーモスⅡＨ」雨戸付引違い窓(レール間カバー枠） | 一重窓 | 雨戸サッシ | アルミ樹脂複合 | 4+G14+L4 | 1.2 | [11 empty] | 1.74 | 試験 | 0.51 | 0.3 | 0.12 | 0.32 | 0.21 | 0.09 | 仕様 |  |  | 0 |  |  | 0
ＬＩＸＩＬ | 「サーモスⅡＨ」雨戸付引違い窓(レール間カバー枠） | 一重窓 | 雨戸サッシ | アルミ樹脂複合 | 3+G16+L3 | [5 empty] | 0 | [7 empty] | 仕様 | 0.51 | 0.3 | 0.12 | 0.32 | 0.21 | 0.09 | 仕様 |  |  | 0 |  |  | 0
ＬＩＸＩＬ | 「サーモスⅡＨ」雨戸付引違い窓(レール間カバー枠） | 一重窓 | 雨戸サッシ | アルミ樹脂複合 | 3+G16+L3 | [12 empty] | 1.96 | 雨戸による補正 | 0.51 | 0.3 | 0.12 | 0.32 | 0.21 | 0.09 | 仕様 |  |  | 0 |  |  | 0
ＬＩＸＩＬ | 「サーモスⅡＨ」雨戸付引違い窓(レール間カバー枠） | 一重窓 | 雨戸サッシ | アルミ樹脂複合 | 6+G11+L5 | [6 empty] | 0 | [6 empty] | 仕様 | 0.51 | 0.3 | 0.12 | 0.32 | 0.21 | 0.09 | 仕様 |  |  | 0 |  | 0
ＬＩＸＩＬ | 「サーモスⅡＨ」雨戸付引違い窓(レール間カバー枠） | 一重窓 | 雨戸サッシ | アルミ樹脂複合 | 6+G11+L5 | [12 empty] | 2.11 | 雨戸による補正 | 0.51 | 0.3 | 0.12 | 0.32 | 0.21 | 0.09 | 仕様 |  |  | 0 |  | 0
ＬＩＸＩＬ | 「サーモスⅡＨ」雨戸付引違い窓(レール間カバー枠） | 一重窓 | 雨戸サッシ | アルミ樹脂複合 | 6.8+G12+L3 | [6 empty] | 0 | [6 empty] | 仕様 | 0.51 | 0.3 | 0.12 | 0.32 | 0.21 | 0.09 | 仕様 |  |  | 0 |  | 0
ＬＩＸＩＬ | 「サーモスⅡＨ」雨戸付引違い窓(レール間カバー枠） | 一重窓 | 雨戸サッシ | アルミ樹脂複合 | 6.8+G12+L3 | [12 empty] | 2.11 | 雨戸による補正 | 0.51 | 0.3 | 0.12 | 0.32 | 0.21 | 0.09 | 仕様 |  |  | 0 |  | 0
ＬＩＸＩＬ | 「サーモスⅡＨ」雨戸付引違い窓(レール間カバー枠） | 一重窓 | 雨戸サッシ | アルミ樹脂複合 | 3+A16+L3 | 1.4 | [11 empty] | 1.88 | 試験 | 0.51 | 0.3 | 0.12 | 0.32 | 0.21 | 0.09 | 仕様 |  |  | 0 |  |  | 0
ＬＩＸＩＬ | 「サーモスⅡＨ」雨戸付引違い窓(レール間カバー枠） | 一重窓 | 雨戸サッシ | アルミ樹脂複合 | 3+A16+L3 | [6 empty] | 0 | [6 empty] | 仕様 | 0.51 | 0.3 | 0.12 | 0.32 | 0.21 | 0.09 | 仕様 |  |  | 0 |  |  | 0
ＬＩＸＩＬ | 「サーモスⅡＨ」雨戸付引違い窓(レール間カバー枠） | 一重窓 | 雨戸サッシ | アルミ樹脂複合 | 3+A16+L3 | [12 empty] | 2.11 | 雨戸による補正 | 0.51 | 0.3 | 0.12 | 0.32 | 0.21 | 0.09 | 仕様 |  |  | 0 |  |  | 0
ＬＩＸＩＬ | 「サーモスⅡＨ」雨戸付引違い窓(レール間カバー枠） | 一重窓 | 雨戸サッシ | アルミ樹脂複合 | 6+A11+L5 | [6 empty] | 0 | [6 empty] | 仕様 | 0.51 | 0.3 | 0.12 | 0.32 | 0.21 | 0.09 | 仕様 |  |  | 0 |  | 0
ＬＩＸＩＬ | 「サーモスⅡＨ」雨戸付引違い窓(レール間カバー枠） | 一重窓 | 雨戸サッシ | アルミ樹脂複合 | 6+A11+L5 | [12 empty] | 2.11 | 雨戸による補正 | 0.51 | 0.3 | 0.12 | 0.32 | 0.21 | 0.09 | 仕様 |  |  | 0 |  | 0
ＬＩＸＩＬ | 「サーモスⅡＨ」雨戸付引違い窓(レール間カバー枠） | 一重窓 | 雨戸サッシ | アルミ樹脂複合 | 6.8+A12+L3 | [6 empty] | 0 | [6 empty] | 仕様 | 0.51 | 0.3 | 0.12 | 0.32 | 0.21 | 0.09 | 仕様 |  |  | 0 |  | 0
ＬＩＸＩＬ | 「サーモスⅡＨ」雨戸付引違い窓(レール間カバー枠） | 一重窓 | 雨戸サッシ | アルミ樹脂複合 | 6.8+A12+L3 | [12 empty] | 2.11 | 雨戸による補正 | 0.51 | 0.3 | 0.12 | 0.32 | 0.21 | 0.09 | 仕様 |  |  | 0 |  | 0
ＬＩＸＩＬ | 「サーモスⅡＨ」雨戸付引違い窓(レール間カバー枠） | 一重窓 | 雨戸サッシ | アルミ樹脂複合 | 4+A14+4 | 2.8 | [11 empty] | 2.63 | 試験 | 0.63 | 0.3 | 0.14 | - | - | - | 仕様 |  |  | 0 |  |  | 0
ＬＩＸＩＬ | 「サーモスⅡＨ」雨戸付引違い窓(レール間カバー枠） | 一重窓 | 雨戸サッシ | アルミ樹脂複合 | 3+A16+3 | [8 empty] | 0 |  |  |  |  | 仕様 | 0.63 | 0.3 | 0.14 | - | - | - | 仕様 |  |  | 0 |  |  | 0
ＬＩＸＩＬ | 「サーモスⅡＨ」雨戸付引違い窓(レール間カバー枠） | 一重窓 | 雨戸サッシ | アルミ樹脂複合 | 3+A16+3 | [12 empty] | 3.04 | 雨戸による補正 | 0.63 | 0.3 | 0.14 | - | - | - | 仕様 |  |  | 0 |  |  | 0
ＬＩＸＩＬ | 「サーモスⅡＨ」雨戸付引違い窓(レール間カバー枠） | 一重窓 | 雨戸サッシ | アルミ樹脂複合 | 4+A14+4 | [8 empty] | 0 |  |  |  |  | 仕様 | 0.63 | 0.3 | 0.14 | - | - | - | 仕様 |  |  | 0 |  |  | 0
ＬＩＸＩＬ | 「サーモスⅡＨ」雨戸付引違い窓(レール間カバー枠） | 一重窓 | 雨戸サッシ | アルミ樹脂複合 | 4+A14+4 | [12 empty] | 3.04 | 雨戸による補正 | 0.63 | 0.3 | 0.14 | - | - | - | 仕様 |  |  | 0 |  |  | 0
ＬＩＸＩＬ | 「サーモスⅡＨ」雨戸付引違い窓(レール間カバー枠） | 一重窓 | 雨戸サッシ | アルミ樹脂複合 | 6+A11+5 | [8 empty] | 0 |  |  |  |  | 仕様 | 0.63 | 0.3 | 0.14 | - | - | - | 仕様 |  |  | 0 |  | 0
ＬＩＸＩＬ | 「サーモスⅡＨ」雨戸付引違い窓(レール間カバー枠） | 一重窓 | 雨戸サッシ | アルミ樹脂複合 | 6+A11+5 | [12 empty] | 3.04 | 雨戸による補正 | 0.63 | 0.3 | 0.14 | - | - | - | 仕様 |  |  | 0 |  | 0
ＬＩＸＩＬ | 「サーモスⅡＨ」雨戸付引違い窓(レール間カバー枠） | 一重窓 | 雨戸サッシ | アルミ樹脂複合 | 6.8+A12+3 | [8 empty] | 0 |  |  |  |  | 仕様 | 0.63 | 0.3 | 0.14 | - | - | - | 仕様 |  |  | 0 |  | 0
ＬＩＸＩＬ | 「サーモスⅡＨ」雨戸付引違い窓(レール間カバー枠） | 一重窓 | 雨戸サッシ | アルミ樹脂複合 | 6.8+A12+3 | [12 empty] | 3.04 | 雨戸による補正 | 0.63 | 0.3 | 0.14 | - | - | - | 仕様 |  |  | 0 |  | 0
ＬＩＸＩＬ | 「サーモスⅡＨ」雨戸付引違い窓(レール間カバー枠） | ― | 雨戸サッシ | ― | 防犯複層ガラス | [27 empty] | 0
ＬＩＸＩＬ | 「サーモスⅡＨ」面格子付引違い窓(ブリッジ枠） | 一重窓 | 面格子サッシ | アルミ樹脂複合 | 4+G14+L4 | 1.2 | [11 empty] | 1.78 | 試験 | 0.51 | 0.3 | 0.12 | 0.32 | 0.21 | 0.09 | 仕様 |  |  | 0 |  |  | 0
ＬＩＸＩＬ | 「サーモスⅡＨ」面格子付引違い窓(ブリッジ枠） | 一重窓 | 面格子サッシ | アルミ樹脂複合 | 3+G16+L3 | [5 empty] | 0 | [7 empty] | 仕様 | 0.51 | 0.3 | 0.12 | 0.32 | 0.21 | 0.09 | 仕様 |  |  | 0 |  |  | 0
ＬＩＸＩＬ | 「サーモスⅡＨ」面格子付引違い窓(ブリッジ枠） | 一重窓 | 面格子サッシ | アルミ樹脂複合 | 4+G14+L4 | [6 empty] | 0 | [6 empty] | 仕様 | 0.51 | 0.3 | 0.12 | 0.32 | 0.21 | 0.09 | 仕様 |  |  | 0 |  |  | 0
ＬＩＸＩＬ | 「サーモスⅡＨ」面格子付引違い窓(ブリッジ枠） | 一重窓 | 面格子サッシ | アルミ樹脂複合 | 6+G11+L5 | [6 empty] | 0 | [6 empty] | 仕様 | 0.51 | 0.3 | 0.12 | 0.32 | 0.21 | 0.09 | 仕様 |  |  | 0 |  | 0
ＬＩＸＩＬ | 「サーモスⅡＨ」面格子付引違い窓(ブリッジ枠） | 一重窓 | 面格子サッシ | アルミ樹脂複合 | 6.8+G12+L3 | [6 empty] | 0 | [6 empty] | 仕様 | 0.51 | 0.3 | 0.12 | 0.32 | 0.21 | 0.09 | 仕様 |  |  | 0 |  | 0
ＬＩＸＩＬ | 「サーモスⅡＨ」面格子付引違い窓(ブリッジ枠） | 一重窓 | 面格子サッシ | アルミ樹脂複合 | 3+A16+L3 | 1.4 | [11 empty] | 2.03 | 試験 | 0.51 | 0.3 | 0.12 | 0.32 | 0.21 | 0.09 | 仕様 |  |  | 0 |  |  | 0
ＬＩＸＩＬ | 「サーモスⅡＨ」面格子付引違い窓(ブリッジ枠） | 一重窓 | 面格子サッシ | アルミ樹脂複合 | 3+A16+L3 | [6 empty] | 0 | [6 empty] | 仕様 | 0.51 | 0.3 | 0.12 | 0.32 | 0.21 | 0.09 | 仕様 |  |  | 0 |  |  | 0
ＬＩＸＩＬ | 「サーモスⅡＨ」面格子付引違い窓(ブリッジ枠） | 一重窓 | 面格子サッシ | アルミ樹脂複合 | 4+A14+L4 | [6 empty] | 0 | [6 empty] | 仕様 | 0.51 | 0.3 | 0.12 | 0.32 | 0.21 | 0.09 | 仕様 |  |  | 0 |  |  | 0
ＬＩＸＩＬ | 「サーモスⅡＨ」面格子付引違い窓(ブリッジ枠） | 一重窓 | 面格子サッシ | アルミ樹脂複合 | 6+A11+L5 | [6 empty] | 0 | [6 empty] | 仕様 | 0.51 | 0.3 | 0.12 | 0.32 | 0.21 | 0.09 | 仕様 |  |  | 0 |  | 0
ＬＩＸＩＬ | 「サーモスⅡＨ」面格子付引違い窓(ブリッジ枠） | 一重窓 | 面格子サッシ | アルミ樹脂複合 | 6.8+A12+L3 | [6 empty] | 0 | [6 empty] | 仕様 | 0.51 | 0.3 | 0.12 | 0.32 | 0.21 | 0.09 | 仕様 |  |  | 0 |  | 0
ＬＩＸＩＬ | 「サーモスⅡＨ」面格子付引違い窓(ブリッジ枠） | 一重窓 | 面格子サッシ | アルミ樹脂複合 | 4+A14+4 | 2.8 | [11 empty] | 2.88 | 試験 | 0.63 | 0.3 | 0.14 | - | - | - | 仕様 |  |  | 0 |  |  | 0
ＬＩＸＩＬ | 「サーモスⅡＨ」面格子付引違い窓(ブリッジ枠） | 一重窓 | 面格子サッシ | アルミ樹脂複合 | 3+A16+3 | [8 empty] | 0 |  |  |  |  | 仕様 | 0.63 | 0.3 | 0.14 | - | - | - | 仕様 |  |  | 0 |  |  | 0
ＬＩＸＩＬ | 「サーモスⅡＨ」面格子付引違い窓(ブリッジ枠） | 一重窓 | 面格子サッシ | アルミ樹脂複合 | 4+A14+4 | [8 empty] | 0 |  |  |  |  | 仕様 | 0.63 | 0.3 | 0.14 | - | - | - | 仕様 |  |  | 0 |  |  | 0
ＬＩＸＩＬ | 「サーモスⅡＨ」面格子付引違い窓(ブリッジ枠） | 一重窓 | 面格子サッシ | アルミ樹脂複合 | 6+A11+5 | [8 empty] | 0 |  |  |  |  | 仕様 | 0.63 | 0.3 | 0.14 | - | - | - | 仕様 |  |  | 0 |  | 0
ＬＩＸＩＬ | 「サーモスⅡＨ」面格子付引違い窓(ブリッジ枠） | 一重窓 | 面格子サッシ | アルミ樹脂複合 | 6.8+A12+3 | [8 empty] | 0 |  |  |  |  | 仕様 | 0.63 | 0.3 | 0.14 | - | - | - | 仕様 |  |  | 0 |  | 0
ＬＩＸＩＬ | 「サーモスⅡＨ」面格子付引違い窓(ブリッジ枠） | ― | 面格子サッシ | ― | 防犯複層ガラス | [27 empty] | 0
ＬＩＸＩＬ | 「サーモスⅡＨ」面格子付引違い窓(レール間カバー枠） | 一重窓 | 面格子サッシ | アルミ樹脂複合 | 4+G14+L4 | 1.2 | [11 empty] | 1.89 | 試験 | 0.51 | 0.3 | 0.12 | 0.32 | 0.21 | 0.09 | 仕様 |  |  | 0 |  |  | 0
ＬＩＸＩＬ | 「サーモスⅡＨ」面格子付引違い窓(レール間カバー枠） | 一重窓 | 面格子サッシ | アルミ樹脂複合 | 3+G16+L3 | [5 empty] | 0 | [7 empty] | 仕様 | 0.51 | 0.3 | 0.12 | 0.32 | 0.21 | 0.09 | 仕様 |  |  | 0 |  |  | 0
ＬＩＸＩＬ | 「サーモスⅡＨ」面格子付引違い窓(レール間カバー枠） | 一重窓 | 面格子サッシ | アルミ樹脂複合 | 6+G11+L5 | [6 empty] | 0 | [6 empty] | 仕様 | 0.51 | 0.3 | 0.12 | 0.32 | 0.21 | 0.09 | 仕様 |  |  | 0 |  | 0
ＬＩＸＩＬ | 「サーモスⅡＨ」面格子付引違い窓(レール間カバー枠） | 一重窓 | 面格子サッシ | アルミ樹脂複合 | 6.8+G12+L3 | [6 empty] | 0 | [6 empty] | 仕様 | 0.51 | 0.3 | 0.12 | 0.32 | 0.21 | 0.09 | 仕様 |  |  | 0 |  | 0
ＬＩＸＩＬ | 「サーモスⅡＨ」面格子付引違い窓(レール間カバー枠） | 一重窓 | 面格子サッシ | アルミ樹脂複合 | 3+A16+L3 | 1.4 | [11 empty] | 2.05 | 試験 | 0.51 | 0.3 | 0.12 | 0.32 | 0.21 | 0.09 | 仕様 |  |  | 0 |  |  | 0
ＬＩＸＩＬ | 「サーモスⅡＨ」面格子付引違い窓(レール間カバー枠） | 一重窓 | 面格子サッシ | アルミ樹脂複合 | 3+A16+L3 | [6 empty] | 0 | [6 empty] | 仕様 | 0.51 | 0.3 | 0.12 | 0.32 | 0.21 | 0.09 | 仕様 |  |  | 0 |  |  | 0
ＬＩＸＩＬ | 「サーモスⅡＨ」面格子付引違い窓(レール間カバー枠） | 一重窓 | 面格子サッシ | アルミ樹脂複合 | 6+A11+L5 | [6 empty] | 0 | [6 empty] | 仕様 | 0.51 | 0.3 | 0.12 | 0.32 | 0.21 | 0.09 | 仕様 |  |  | 0 |  | 0
ＬＩＸＩＬ | 「サーモスⅡＨ」面格子付引違い窓(レール間カバー枠） | 一重窓 | 面格子サッシ | アルミ樹脂複合 | 6.8+A12+L3 | [6 empty] | 0 | [6 empty] | 仕様 | 0.51 | 0.3 | 0.12 | 0.32 | 0.21 | 0.09 | 仕様 |  |  | 0 |  | 0
ＬＩＸＩＬ | 「サーモスⅡＨ」面格子付引違い窓(レール間カバー枠） | 一重窓 | 面格子サッシ | アルミ樹脂複合 | 4+A14+4 | 2.8 | [11 empty] | 2.97 | 試験 | 0.63 | 0.3 | 0.14 | - | - | - | 仕様 |  |  | 0 |  |  | 0
ＬＩＸＩＬ | 「サーモスⅡＨ」面格子付引違い窓(レール間カバー枠） | 一重窓 | 面格子サッシ | アルミ樹脂複合 | 3+A16+3 | [8 empty] | 0 |  |  |  |  | 仕様 | 0.63 | 0.3 | 0.14 | - | - | - | 仕様 |  |  | 0 |  |  | 0
ＬＩＸＩＬ | 「サーモスⅡＨ」面格子付引違い窓(レール間カバー枠） | 一重窓 | 面格子サッシ | アルミ樹脂複合 | 4+A14+4 | [8 empty] | 0 |  |  |  |  | 仕様 | 0.63 | 0.3 | 0.14 | - | - | - | 仕様 |  |  | 0 |  |  | 0
ＬＩＸＩＬ | 「サーモスⅡＨ」面格子付引違い窓(レール間カバー枠） | 一重窓 | 面格子サッシ | アルミ樹脂複合 | 6+A11+5 | [8 empty] | 0 |  |  |  |  | 仕様 | 0.63 | 0.3 | 0.14 | - | - | - | 仕様 |  |  | 0 |  | 0
ＬＩＸＩＬ | 「サーモスⅡＨ」面格子付引違い窓(レール間カバー枠） | 一重窓 | 面格子サッシ | アルミ樹脂複合 | 6.8+A12+3 | [8 empty] | 0 |  |  |  |  | 仕様 | 0.63 | 0.3 | 0.14 | - | - | - | 仕様 |  |  | 0 |  | 0
ＬＩＸＩＬ | 「サーモスⅡＨ」面格子付引違い窓(レール間カバー枠） | ― | 面格子サッシ | ― | 防犯複層ガラス | [27 empty] | 0
ＬＩＸＩＬ | 「サーモスⅡＨ」上げ下げ窓ＦＳ | 一重窓 | 上げ下げ | アルミ樹脂複合 | 3+G16+L3 | 1.2 | [11 empty] | 1.92 | 試験 | 0.51 | 0.3 | 0.12 | 0.32 | 0.21 | 0.09 | 仕様 |  |  | 0 |  | 0
ＬＩＸＩＬ | 「サーモスⅡＨ」上げ下げ窓ＦＳ | 一重窓 | 上げ下げ | アルミ樹脂複合 | 3+G16+L3 | [5 empty] | 0 | [7 empty] | 仕様 | 0.51 | 0.3 | 0.12 | 0.32 | 0.21 | 0.09 | 仕様 |  |  | 0 |  | 0
ＬＩＸＩＬ | 「サーモスⅡＨ」上げ下げ窓ＦＳ | 一重窓 | 上げ下げ | アルミ樹脂複合 | 6.8+G12+L3 | [6 empty] | 0 | [6 empty] | 仕様 | 0.51 | 0.3 | 0.12 | 0.32 | 0.21 | 0.09 | 仕様 |  |  | 0 |  | 0
ＬＩＸＩＬ | 「サーモスⅡＨ」上げ下げ窓ＦＳ | 一重窓 | 上げ下げ | アルミ樹脂複合 | 4+A15+L3 | 1.4 | [11 empty] | 2.08 | 試験 | 0.51 | 0.3 | 0.12 | 0.32 | 0.21 | 0.09 | 仕様 |  |  | 0 |  | 0
ＬＩＸＩＬ | 「サーモスⅡＨ」上げ下げ窓ＦＳ | 一重窓 | 上げ下げ | アルミ樹脂複合 | 3+A16+L3 | [6 empty] | 0 | [6 empty] | 仕様 | 0.51 | 0.3 | 0.12 | 0.32 | 0.21 | 0.09 | 仕様 |  |  | 0 |  | 0
ＬＩＸＩＬ | 「サーモスⅡＨ」上げ下げ窓ＦＳ | 一重窓 | 上げ下げ | アルミ樹脂複合 | 4+A15+L3 | [6 empty] | 0 | [6 empty] | 仕様 | 0.51 | 0.3 | 0.12 | 0.32 | 0.21 | 0.09 | 仕様 |  |  | 0 |  | 0
ＬＩＸＩＬ | 「サーモスⅡＨ」上げ下げ窓ＦＳ | 一重窓 | 上げ下げ | アルミ樹脂複合 | 6.8+A12+L3 | [6 empty] | 0 | [6 empty] | 仕様 | 0.51 | 0.3 | 0.12 | 0.32 | 0.21 | 0.09 | 仕様 |  |  | 0 |  | 0
ＬＩＸＩＬ | 「サーモスⅡＨ」上げ下げ窓ＦＳ | 一重窓 | 上げ下げ | アルミ樹脂複合 | 3+A16+3 | [8 empty] | 0 |  |  |  |  | 仕様 | 0.63 | 0.3 | 0.14 | - | - | - | 仕様 |  |  | 0 |  | 0
ＬＩＸＩＬ | 「サーモスⅡＨ」上げ下げ窓ＦＳ | 一重窓 | 上げ下げ | アルミ樹脂複合 | 4+A15+3 | [8 empty] | 0 |  |  |  |  | 仕様 | 0.63 | 0.3 | 0.14 | - | - | - | 仕様 |  |  | 0 |  | 0
ＬＩＸＩＬ | 「サーモスⅡＨ」上げ下げ窓ＦＳ | 一重窓 | 上げ下げ | アルミ樹脂複合 | 6.8+A12+3 | [8 empty] | 0 |  |  |  |  | 仕様 | 0.63 | 0.3 | 0.14 | - | - | - | 仕様 |  |  | 0 |  | 0
ＬＩＸＩＬ | 「サーモスⅡＨ」上げ下げ窓ＦＳ | ― | 上げ下げ | ― | 防犯複層ガラス | [27 empty] | 0
ＬＩＸＩＬ | 「サーモスⅡＨ」面格子付上げ下げ窓ＦＳ | 一重窓 | 上げ下げ | アルミ樹脂複合 | 3+G16+L3 | 1.2 | [11 empty] | 1.92 | 試験 | 0.51 | 0.3 | 0.12 | 0.32 | 0.21 | 0.09 | 仕様 |  |  | 0 |  | 0
ＬＩＸＩＬ | 「サーモスⅡＨ」面格子付上げ下げ窓ＦＳ | 一重窓 | 上げ下げ | アルミ樹脂複合 | 3+G16+L3 | [5 empty] | 0 | [7 empty] | 仕様 | 0.51 | 0.3 | 0.12 | 0.32 | 0.21 | 0.09 | 仕様 |  |  | 0 |  | 0
ＬＩＸＩＬ | 「サーモスⅡＨ」面格子付上げ下げ窓ＦＳ | 一重窓 | 上げ下げ | アルミ樹脂複合 | 6.8+G12+L3 | [6 empty] | 0 | [6 empty] | 仕様 | 0.51 | 0.3 | 0.12 | 0.32 | 0.21 | 0.09 | 仕様 |  |  | 0 |  | 0
ＬＩＸＩＬ | 「サーモスⅡＨ」面格子付上げ下げ窓ＦＳ | 一重窓 | 上げ下げ | アルミ樹脂複合 | 4+A15+L3 | 1.4 | [11 empty] | 2.08 | 試験 | 0.51 | 0.3 | 0.12 | 0.32 | 0.21 | 0.09 | 仕様 |  |  | 0 |  | 0
ＬＩＸＩＬ | 「サーモスⅡＨ」面格子付上げ下げ窓ＦＳ | 一重窓 | 上げ下げ | アルミ樹脂複合 | 3+A16+L3 | [6 empty] | 0 | [6 empty] | 仕様 | 0.51 | 0.3 | 0.12 | 0.32 | 0.21 | 0.09 | 仕様 |  |  | 0 |  | 0
ＬＩＸＩＬ | 「サーモスⅡＨ」面格子付上げ下げ窓ＦＳ | 一重窓 | 上げ下げ | アルミ樹脂複合 | 4+A15+L3 | [6 empty] | 0 | [6 empty] | 仕様 | 0.51 | 0.3 | 0.12 | 0.32 | 0.21 | 0.09 | 仕様 |  |  | 0 |  | 0
ＬＩＸＩＬ | 「サーモスⅡＨ」面格子付上げ下げ窓ＦＳ | 一重窓 | 上げ下げ | アルミ樹脂複合 | 6.8+A12+L3 | [6 empty] | 0 | [6 empty] | 仕様 | 0.51 | 0.3 | 0.12 | 0.32 | 0.21 | 0.09 | 仕様 |  |  | 0 |  | 0
ＬＩＸＩＬ | 「サーモスⅡＨ」面格子付上げ下げ窓ＦＳ | 一重窓 | 上げ下げ | アルミ樹脂複合 | 3+A16+3 | [8 empty] | 0 |  |  |  |  | 仕様 | 0.63 | 0.3 | 0.14 | - | - | - | 仕様 |  |  | 0 |  | 0
ＬＩＸＩＬ | 「サーモスⅡＨ」面格子付上げ下げ窓ＦＳ | 一重窓 | 上げ下げ | アルミ樹脂複合 | 4+A15+3 | [8 empty] | 0 |  |  |  |  | 仕様 | 0.63 | 0.3 | 0.14 | - | - | - | 仕様 |  |  | 0 |  | 0
ＬＩＸＩＬ | 「サーモスⅡＨ」面格子付上げ下げ窓ＦＳ | 一重窓 | 上げ下げ | アルミ樹脂複合 | 6.8+A12+3 | [8 empty] | 0 |  |  |  |  | 仕様 | 0.63 | 0.3 | 0.14 | - | - | - | 仕様 |  |  | 0 |  | 0
ＬＩＸＩＬ | 「サーモスⅡＨ」面格子付上げ下げ窓ＦＳ | ― | 上げ下げ | ― | 防犯複層ガラス | [27 empty] | 0
ＬＩＸＩＬ | 「サーモスⅡＨ」縦すべり出し窓（オペレーター）(～2021/10) | 一重窓 | たてすべり出し | アルミ樹脂複合 | 3+G16+L3 | 1.2 | [11 empty] | 1.73 | 試験 | 0.51 | 0.3 | 0.12 | 0.32 | 0.21 | 0.09 | 仕様 |  |  | 0 |  |  | 0
ＬＩＸＩＬ | 「サーモスⅡＨ」縦すべり出し窓（オペレーター）(～2021/10) | 一重窓 | たてすべり出し | アルミ樹脂複合 | 3+G16+L3 | [5 empty] | 0 | [7 empty] | 仕様 | 0.51 | 0.3 | 0.12 | 0.32 | 0.21 | 0.09 | 仕様 |  |  | 0 |  |  | 0
ＬＩＸＩＬ | 「サーモスⅡＨ」縦すべり出し窓（オペレーター）(～2021/10) | 一重窓 | たてすべり出し | アルミ樹脂複合 | 4+G15+L3 | [6 empty] | 0 | [6 empty] | 仕様 | 0.51 | 0.3 | 0.12 | 0.32 | 0.21 | 0.09 | 仕様 |  |  | 0 |  |  | 0
ＬＩＸＩＬ | 「サーモスⅡＨ」縦すべり出し窓（オペレーター）(～2021/10) | 一重窓 | たてすべり出し | アルミ樹脂複合 | 6.8+G12+L3 | [6 empty] | 0 | [6 empty] | 仕様 | 0.51 | 0.3 | 0.12 | 0.32 | 0.21 | 0.09 | 仕様 |  |  | 0 |  | 0
ＬＩＸＩＬ | 「サーモスⅡＨ」縦すべり出し窓（オペレーター）(～2021/10) | 一重窓 | たてすべり出し | アルミ樹脂複合 | 4+A15+L3 | 1.4 | [11 empty] | 1.92 | 試験 | 0.51 | 0.3 | 0.12 | 0.32 | 0.21 | 0.09 | 仕様 |  |  | 0 |  |  | 0
ＬＩＸＩＬ | 「サーモスⅡＨ」縦すべり出し窓（オペレーター）(～2021/10) | 一重窓 | たてすべり出し | アルミ樹脂複合 | 3+A16+L3 | [6 empty] | 0 | [6 empty] | 仕様 | 0.51 | 0.3 | 0.12 | 0.32 | 0.21 | 0.09 | 仕様 |  |  | 0 |  |  | 0
ＬＩＸＩＬ | 「サーモスⅡＨ」縦すべり出し窓（オペレーター）(～2021/10) | 一重窓 | たてすべり出し | アルミ樹脂複合 | 4+A15+L3 | [6 empty] | 0 | [6 empty] | 仕様 | 0.51 | 0.3 | 0.12 | 0.32 | 0.21 | 0.09 | 仕様 |  |  | 0 |  |  | 0
ＬＩＸＩＬ | 「サーモスⅡＨ」縦すべり出し窓（オペレーター）(～2021/10) | 一重窓 | たてすべり出し | アルミ樹脂複合 | 6.8+A12+L3 | [6 empty] | 0 | [6 empty] | 仕様 | 0.51 | 0.3 | 0.12 | 0.32 | 0.21 | 0.09 | 仕様 |  |  | 0 |  | 0
ＬＩＸＩＬ | 「サーモスⅡＨ」縦すべり出し窓（オペレーター）(～2021/10) | 一重窓 | たてすべり出し | アルミ樹脂複合 | 3+A16+3 | [8 empty] | 0 |  |  |  |  | 仕様 | 0.63 | 0.3 | 0.14 | - | - | - | 仕様 |  |  | 0 |  |  | 0
ＬＩＸＩＬ | 「サーモスⅡＨ」縦すべり出し窓（オペレーター）(～2021/10) | 一重窓 | たてすべり出し | アルミ樹脂複合 | 4+A15+3 | [8 empty] | 0 |  |  |  |  | 仕様 | 0.63 | 0.3 | 0.14 | - | - | - | 仕様 |  |  | 0 |  |  | 0
ＬＩＸＩＬ | 「サーモスⅡＨ」縦すべり出し窓（オペレーター）(～2021/10) | 一重窓 | たてすべり出し | アルミ樹脂複合 | 6.8+A12+3 | [8 empty] | 0 |  |  |  |  | 仕様 | 0.63 | 0.3 | 0.14 | - | - | - | 仕様 |  |  | 0 |  | 0
ＬＩＸＩＬ | 「サーモスⅡＨ」縦すべり出し窓（オペレーター）(～2021/10) | ― | たてすべり出し | ― | 防犯複層ガラス | [27 empty] | 0
ＬＩＸＩＬ | 「サーモスⅡＨ」横すべり出し窓（オペレーター）(～2021/10) | 一重窓 | すべり出し | アルミ樹脂複合 | 3+G16+L3 | 1.2 | [11 empty] | 1.73 | 試験 | 0.51 | 0.3 | 0.12 | 0.32 | 0.21 | 0.09 | 仕様 |  |  | 0 |  |  | 0
ＬＩＸＩＬ | 「サーモスⅡＨ」横すべり出し窓（オペレーター）(～2021/10) | 一重窓 | すべり出し | アルミ樹脂複合 | 3+G16+L3 | [5 empty] | 0 | [7 empty] | 仕様 | 0.51 | 0.3 | 0.12 | 0.32 | 0.21 | 0.09 | 仕様 |  |  | 0 |  |  | 0
ＬＩＸＩＬ | 「サーモスⅡＨ」横すべり出し窓（オペレーター）(～2021/10) | 一重窓 | すべり出し | アルミ樹脂複合 | 4+G15+L3 | [6 empty] | 0 | [6 empty] | 仕様 | 0.51 | 0.3 | 0.12 | 0.32 | 0.21 | 0.09 | 仕様 |  |  | 0 |  |  | 0
ＬＩＸＩＬ | 「サーモスⅡＨ」横すべり出し窓（オペレーター）(～2021/10) | 一重窓 | すべり出し | アルミ樹脂複合 | 6.8+G12+L3 | [6 empty] | 0 | [6 empty] | 仕様 | 0.51 | 0.3 | 0.12 | 0.32 | 0.21 | 0.09 | 仕様 |  |  | 0 |  | 0
ＬＩＸＩＬ | 「サーモスⅡＨ」横すべり出し窓（オペレーター）(～2021/10) | 一重窓 | すべり出し | アルミ樹脂複合 | 4+A15+L3 | 1.4 | [11 empty] | 1.92 | 試験 | 0.51 | 0.3 | 0.12 | 0.32 | 0.21 | 0.09 | 仕様 |  |  | 0 |  |  | 0
ＬＩＸＩＬ | 「サーモスⅡＨ」横すべり出し窓（オペレーター）(～2021/10) | 一重窓 | すべり出し | アルミ樹脂複合 | 3+A16+L3 | [6 empty] | 0 | [6 empty] | 仕様 | 0.51 | 0.3 | 0.12 | 0.32 | 0.21 | 0.09 | 仕様 |  |  | 0 |  |  | 0
ＬＩＸＩＬ | 「サーモスⅡＨ」横すべり出し窓（オペレーター）(～2021/10) | 一重窓 | すべり出し | アルミ樹脂複合 | 4+A15+L3 | [6 empty] | 0 | [6 empty] | 仕様 | 0.51 | 0.3 | 0.12 | 0.32 | 0.21 | 0.09 | 仕様 |  |  | 0 |  |  | 0
ＬＩＸＩＬ | 「サーモスⅡＨ」横すべり出し窓（オペレーター）(～2021/10) | 一重窓 | すべり出し | アルミ樹脂複合 | 6.8+A12+L3 | [6 empty] | 0 | [6 empty] | 仕様 | 0.51 | 0.3 | 0.12 | 0.32 | 0.21 | 0.09 | 仕様 |  |  | 0 |  | 0
ＬＩＸＩＬ | 「サーモスⅡＨ」横すべり出し窓（オペレーター）(～2021/10) | 一重窓 | すべり出し | アルミ樹脂複合 | 3+A16+3 | [8 empty] | 0 |  |  |  |  | 仕様 | 0.63 | 0.3 | 0.14 | - | - | - | 仕様 |  |  | 0 |  |  | 0
ＬＩＸＩＬ | 「サーモスⅡＨ」横すべり出し窓（オペレーター）(～2021/10) | 一重窓 | すべり出し | アルミ樹脂複合 | 4+A15+3 | [8 empty] | 0 |  |  |  |  | 仕様 | 0.63 | 0.3 | 0.14 | - | - | - | 仕様 |  |  | 0 |  |  | 0
ＬＩＸＩＬ | 「サーモスⅡＨ」横すべり出し窓（オペレーター）(～2021/10) | 一重窓 | すべり出し | アルミ樹脂複合 | 6.8+A12+3 | [8 empty] | 0 |  |  |  |  | 仕様 | 0.63 | 0.3 | 0.14 | - | - | - | 仕様 |  |  | 0 |  | 0
ＬＩＸＩＬ | 「サーモスⅡＨ」横すべり出し窓（オペレーター）(～2021/10) | ― | すべり出し | ― | 防犯複層ガラス | [27 empty] | 0
ＬＩＸＩＬ | 「サーモスⅡＨ」縦すべり出し窓（カムラッチ）(～2021/10) | 一重窓 | たてすべり出し | アルミ樹脂複合 | 3+G16+L3 | 1.2 | [11 empty] | 1.8 | 試験 | 0.51 | 0.3 | 0.12 | 0.32 | 0.21 | 0.09 | 仕様 |  |  | 0 |  |  | 0
ＬＩＸＩＬ | 「サーモスⅡＨ」縦すべり出し窓（カムラッチ）(～2021/10) | 一重窓 | たてすべり出し | アルミ樹脂複合 | 3+G16+L3 | [5 empty] | 0 | [7 empty] | 仕様 | 0.51 | 0.3 | 0.12 | 0.32 | 0.21 | 0.09 | 仕様 |  |  | 0 |  |  | 0
ＬＩＸＩＬ | 「サーモスⅡＨ」縦すべり出し窓（カムラッチ）(～2021/10) | 一重窓 | たてすべり出し | アルミ樹脂複合 | 4+G15+L3 | [6 empty] | 0 | [6 empty] | 仕様 | 0.51 | 0.3 | 0.12 | 0.32 | 0.21 | 0.09 | 仕様 |  |  | 0 |  |  | 0
ＬＩＸＩＬ | 「サーモスⅡＨ」縦すべり出し窓（カムラッチ）(～2021/10) | 一重窓 | たてすべり出し | アルミ樹脂複合 | 6.8+G12+L3 | [6 empty] | 0 | [6 empty] | 仕様 | 0.51 | 0.3 | 0.12 | 0.32 | 0.21 | 0.09 | 仕様 |  |  | 0 |  | 0
ＬＩＸＩＬ | 「サーモスⅡＨ」縦すべり出し窓（カムラッチ）(～2021/10) | 一重窓 | たてすべり出し | アルミ樹脂複合 | 4+A15+L3 | 1.4 | [11 empty] | 1.99 | 試験 | 0.51 | 0.3 | 0.12 | 0.32 | 0.21 | 0.09 | 仕様 |  |  | 0 |  |  | 0
ＬＩＸＩＬ | 「サーモスⅡＨ」縦すべり出し窓（カムラッチ）(～2021/10) | 一重窓 | たてすべり出し | アルミ樹脂複合 | 3+A16+L3 | [6 empty] | 0 | [6 empty] | 仕様 | 0.51 | 0.3 | 0.12 | 0.32 | 0.21 | 0.09 | 仕様 |  |  | 0 |  |  | 0
ＬＩＸＩＬ | 「サーモスⅡＨ」縦すべり出し窓（カムラッチ）(～2021/10) | 一重窓 | たてすべり出し | アルミ樹脂複合 | 4+A15+L3 | [6 empty] | 0 | [6 empty] | 仕様 | 0.51 | 0.3 | 0.12 | 0.32 | 0.21 | 0.09 | 仕様 |  |  | 0 |  |  | 0
ＬＩＸＩＬ | 「サーモスⅡＨ」縦すべり出し窓（カムラッチ）(～2021/10) | 一重窓 | たてすべり出し | アルミ樹脂複合 | 6.8+A12+L3 | [6 empty] | 0 | [6 empty] | 仕様 | 0.51 | 0.3 | 0.12 | 0.32 | 0.21 | 0.09 | 仕様 |  |  | 0 |  | 0
ＬＩＸＩＬ | 「サーモスⅡＨ」縦すべり出し窓（カムラッチ）(～2021/10) | 一重窓 | たてすべり出し | アルミ樹脂複合 | 3+A16+3 | [8 empty] | 0 |  |  |  |  | 仕様 | 0.63 | 0.3 | 0.14 | - | - | - | 仕様 |  |  | 0 |  |  | 0
ＬＩＸＩＬ | 「サーモスⅡＨ」縦すべり出し窓（カムラッチ）(～2021/10) | 一重窓 | たてすべり出し | アルミ樹脂複合 | 4+A15+3 | [8 empty] | 0 |  |  |  |  | 仕様 | 0.63 | 0.3 | 0.14 | - | - | - | 仕様 |  |  | 0 |  |  | 0
ＬＩＸＩＬ | 「サーモスⅡＨ」縦すべり出し窓（カムラッチ）(～2021/10) | 一重窓 | たてすべり出し | アルミ樹脂複合 | 6.8+A12+3 | [8 empty] | 0 |  |  |  |  | 仕様 | 0.63 | 0.3 | 0.14 | - | - | - | 仕様 |  |  | 0 |  | 0
ＬＩＸＩＬ | 「サーモスⅡＨ」横すべり出し窓（カムラッチ）(～2021/10) | 一重窓 | すべり出し | アルミ樹脂複合 | 3+G16+L3 | 1.2 | [11 empty] | 1.8 | 試験 | 0.51 | 0.3 | 0.12 | 0.32 | 0.21 | 0.09 | 仕様 |  |  | 0 |  |  | 0
ＬＩＸＩＬ | 「サーモスⅡＨ」横すべり出し窓（カムラッチ）(～2021/10) | 一重窓 | すべり出し | アルミ樹脂複合 | 3+G16+L3 | [5 empty] | 0 | [7 empty] | 仕様 | 0.51 | 0.3 | 0.12 | 0.32 | 0.21 | 0.09 | 仕様 |  |  | 0 |  |  | 0
ＬＩＸＩＬ | 「サーモスⅡＨ」横すべり出し窓（カムラッチ）(～2021/10) | 一重窓 | すべり出し | アルミ樹脂複合 | 4+G15+L3 | [6 empty] | 0 | [6 empty] | 仕様 | 0.51 | 0.3 | 0.12 | 0.32 | 0.21 | 0.09 | 仕様 |  |  | 0 |  |  | 0
ＬＩＸＩＬ | 「サーモスⅡＨ」横すべり出し窓（カムラッチ）(～2021/10) | 一重窓 | すべり出し | アルミ樹脂複合 | 6.8+G12+L3 | [6 empty] | 0 | [6 empty] | 仕様 | 0.51 | 0.3 | 0.12 | 0.32 | 0.21 | 0.09 | 仕様 |  |  | 0 |  | 0
ＬＩＸＩＬ | 「サーモスⅡＨ」横すべり出し窓（カムラッチ）(～2021/10) | 一重窓 | すべり出し | アルミ樹脂複合 | 4+A15+L3 | 1.4 | [11 empty] | 1.95 | 試験 | 0.51 | 0.3 | 0.12 | 0.32 | 0.21 | 0.09 | 仕様 |  |  | 0 |  |  | 0
ＬＩＸＩＬ | 「サーモスⅡＨ」横すべり出し窓（カムラッチ）(～2021/10) | 一重窓 | すべり出し | アルミ樹脂複合 | 3+A16+L3 | [6 empty] | 0 | [6 empty] | 仕様 | 0.51 | 0.3 | 0.12 | 0.32 | 0.21 | 0.09 | 仕様 |  |  | 0 |  |  | 0
ＬＩＸＩＬ | 「サーモスⅡＨ」横すべり出し窓（カムラッチ）(～2021/10) | 一重窓 | すべり出し | アルミ樹脂複合 | 4+A15+L3 | [6 empty] | 0 | [6 empty] | 仕様 | 0.51 | 0.3 | 0.12 | 0.32 | 0.21 | 0.09 | 仕様 |  |  | 0 |  |  | 0
ＬＩＸＩＬ | 「サーモスⅡＨ」横すべり出し窓（カムラッチ）(～2021/10) | 一重窓 | すべり出し | アルミ樹脂複合 | 6.8+A12+L3 | [6 empty] | 0 | [6 empty] | 仕様 | 0.51 | 0.3 | 0.12 | 0.32 | 0.21 | 0.09 | 仕様 |  |  | 0 |  | 0
ＬＩＸＩＬ | 「サーモスⅡＨ」横すべり出し窓（カムラッチ）(～2021/10) | 一重窓 | すべり出し | アルミ樹脂複合 | 3+A16+3 | [8 empty] | 0 |  |  |  |  | 仕様 | 0.63 | 0.3 | 0.14 | - | - | - | 仕様 |  |  | 0 |  |  | 0
ＬＩＸＩＬ | 「サーモスⅡＨ」横すべり出し窓（カムラッチ）(～2021/10) | 一重窓 | すべり出し | アルミ樹脂複合 | 4+A15+3 | [8 empty] | 0 |  |  |  |  | 仕様 | 0.63 | 0.3 | 0.14 | - | - | - | 仕様 |  |  | 0 |  |  | 0
ＬＩＸＩＬ | 「サーモスⅡＨ」横すべり出し窓（カムラッチ）(～2021/10) | 一重窓 | すべり出し | アルミ樹脂複合 | 6.8+A12+3 | [8 empty] | 0 |  |  |  |  | 仕様 | 0.63 | 0.3 | 0.14 | - | - | - | 仕様 |  |  | 0 |  | 0
ＬＩＸＩＬ | 「サーモスⅡＨ」高所用横すべり出し窓(～2021/10) | 一重窓 | すべり出し | アルミ樹脂複合 | 3+G16+L3 | 1.2 | [11 empty] | 1.73 | 試験 | 0.51 | 0.3 | 0.12 | 0.32 | 0.21 | 0.09 | 仕様 |  |  | 0 |  |  | 0
ＬＩＸＩＬ | 「サーモスⅡＨ」高所用横すべり出し窓(～2021/10) | 一重窓 | すべり出し | アルミ樹脂複合 | 3+G16+L3 | [5 empty] | 0 | [7 empty] | 仕様 | 0.51 | 0.3 | 0.12 | 0.32 | 0.21 | 0.09 | 仕様 |  |  | 0 |  |  | 0
ＬＩＸＩＬ | 「サーモスⅡＨ」高所用横すべり出し窓(～2021/10) | 一重窓 | すべり出し | アルミ樹脂複合 | 4+G15+L3 | [6 empty] | 0 | [6 empty] | 仕様 | 0.51 | 0.3 | 0.12 | 0.32 | 0.21 | 0.09 | 仕様 |  |  | 0 |  |  | 0
ＬＩＸＩＬ | 「サーモスⅡＨ」高所用横すべり出し窓(～2021/10) | 一重窓 | すべり出し | アルミ樹脂複合 | 6.8+G12+L3 | [6 empty] | 0 | [6 empty] | 仕様 | 0.51 | 0.3 | 0.12 | 0.32 | 0.21 | 0.09 | 仕様 |  |  | 0 |  | 0
ＬＩＸＩＬ | 「サーモスⅡＨ」高所用横すべり出し窓(～2021/10) | 一重窓 | すべり出し | アルミ樹脂複合 | 4+A15+L3 | 1.4 | [11 empty] | 1.92 | 試験 | 0.51 | 0.3 | 0.12 | 0.32 | 0.21 | 0.09 | 仕様 |  |  | 0 |  |  | 0
ＬＩＸＩＬ | 「サーモスⅡＨ」高所用横すべり出し窓(～2021/10) | 一重窓 | すべり出し | アルミ樹脂複合 | 3+A16+L3 | [6 empty] | 0 | [6 empty] | 仕様 | 0.51 | 0.3 | 0.12 | 0.32 | 0.21 | 0.09 | 仕様 |  |  | 0 |  |  | 0
ＬＩＸＩＬ | 「サーモスⅡＨ」高所用横すべり出し窓(～2021/10) | 一重窓 | すべり出し | アルミ樹脂複合 | 4+A15+L3 | [6 empty] | 0 | [6 empty] | 仕様 | 0.51 | 0.3 | 0.12 | 0.32 | 0.21 | 0.09 | 仕様 |  |  | 0 |  |  | 0
ＬＩＸＩＬ | 「サーモスⅡＨ」高所用横すべり出し窓(～2021/10) | 一重窓 | すべり出し | アルミ樹脂複合 | 6.8+A12+L3 | [6 empty] | 0 | [6 empty] | 仕様 | 0.51 | 0.3 | 0.12 | 0.32 | 0.21 | 0.09 | 仕様 |  |  | 0 |  | 0
ＬＩＸＩＬ | 「サーモスⅡＨ」高所用横すべり出し窓(～2021/10) | 一重窓 | すべり出し | アルミ樹脂複合 | 3+A16+3 | [8 empty] | 0 |  |  |  |  | 仕様 | 0.63 | 0.3 | 0.14 | - | - | - | 仕様 |  |  | 0 |  |  | 0
ＬＩＸＩＬ | 「サーモスⅡＨ」高所用横すべり出し窓(～2021/10) | 一重窓 | すべり出し | アルミ樹脂複合 | 4+A15+3 | [8 empty] | 0 |  |  |  |  | 仕様 | 0.63 | 0.3 | 0.14 | - | - | - | 仕様 |  |  | 0 |  |  | 0
ＬＩＸＩＬ | 「サーモスⅡＨ」高所用横すべり出し窓(～2021/10) | 一重窓 | すべり出し | アルミ樹脂複合 | 6.8+A12+3 | [8 empty] | 0 |  |  |  |  | 仕様 | 0.63 | 0.3 | 0.14 | - | - | - | 仕様 |  |  | 0 |  | 0
ＬＩＸＩＬ | 「サーモスⅡＨ」縦すべり出し窓（オペレーター）(2021/11～) | 一重窓 | たてすべり出し | アルミ樹脂複合 | 3+G16+L3 | 1.2 | [11 empty] | 1.66 | 試験 | 0.51 | 0.3 | 0.12 | 0.32 | 0.21 | 0.09 | 仕様 |  |  | 0 |  |  | 0
ＬＩＸＩＬ | 「サーモスⅡＨ」縦すべり出し窓（オペレーター）(2021/11～) | 一重窓 | たてすべり出し | アルミ樹脂複合 | 3+G16+L3 | [5 empty] | 0 | [7 empty] | 仕様 | 0.51 | 0.3 | 0.12 | 0.32 | 0.21 | 0.09 | 仕様 |  |  | 0 |  |  | 0
ＬＩＸＩＬ | 「サーモスⅡＨ」縦すべり出し窓（オペレーター）(2021/11～) | 一重窓 | たてすべり出し | アルミ樹脂複合 | 4+G15+L3 | [6 empty] | 0 | [6 empty] | 仕様 | 0.51 | 0.3 | 0.12 | 0.32 | 0.21 | 0.09 | 仕様 |  |  | 0 |  |  | 0
ＬＩＸＩＬ | 「サーモスⅡＨ」縦すべり出し窓（オペレーター）(2021/11～) | 一重窓 | たてすべり出し | アルミ樹脂複合 | 6.8+G12+L3 | [6 empty] | 0 | [6 empty] | 仕様 | 0.51 | 0.3 | 0.12 | 0.32 | 0.21 | 0.09 | 仕様 |  |  | 0 |  | 0
ＬＩＸＩＬ | 「サーモスⅡＨ」縦すべり出し窓（オペレーター）(2021/11～) | 一重窓 | たてすべり出し | アルミ樹脂複合 | 4+A15+L3 | 1.4 | [11 empty] | 1.89 | 試験 | 0.51 | 0.3 | 0.12 | 0.32 | 0.21 | 0.09 | 仕様 |  |  | 0 |  |  | 0
ＬＩＸＩＬ | 「サーモスⅡＨ」縦すべり出し窓（オペレーター）(2021/11～) | 一重窓 | たてすべり出し | アルミ樹脂複合 | 3+A16+L3 | [6 empty] | 0 | [6 empty] | 仕様 | 0.51 | 0.3 | 0.12 | 0.32 | 0.21 | 0.09 | 仕様 |  |  | 0 |  |  | 0
ＬＩＸＩＬ | 「サーモスⅡＨ」縦すべり出し窓（オペレーター）(2021/11～) | 一重窓 | たてすべり出し | アルミ樹脂複合 | 4+A15+L3 | [6 empty] | 0 | [6 empty] | 仕様 | 0.51 | 0.3 | 0.12 | 0.32 | 0.21 | 0.09 | 仕様 |  |  | 0 |  |  | 0
ＬＩＸＩＬ | 「サーモスⅡＨ」縦すべり出し窓（オペレーター）(2021/11～) | 一重窓 | たてすべり出し | アルミ樹脂複合 | 6.8+A12+L3 | [6 empty] | 0 | [6 empty] | 仕様 | 0.51 | 0.3 | 0.12 | 0.32 | 0.21 | 0.09 | 仕様 |  |  | 0 |  | 0
ＬＩＸＩＬ | 「サーモスⅡＨ」縦すべり出し窓（オペレーター）(2021/11～) | 一重窓 | たてすべり出し | アルミ樹脂複合 | 3+A16+3 | [8 empty] | 0 |  |  |  |  | 仕様 | 0.63 | 0.3 | 0.14 | - | - | - | 仕様 |  |  | 0 |  |  | 0
ＬＩＸＩＬ | 「サーモスⅡＨ」縦すべり出し窓（オペレーター）(2021/11～) | 一重窓 | たてすべり出し | アルミ樹脂複合 | 4+A15+3 | [8 empty] | 0 |  |  |  |  | 仕様 | 0.63 | 0.3 | 0.14 | - | - | - | 仕様 |  |  | 0 |  |  | 0
ＬＩＸＩＬ | 「サーモスⅡＨ」縦すべり出し窓（オペレーター）(2021/11～) | 一重窓 | たてすべり出し | アルミ樹脂複合 | 6.8+A12+3 | [8 empty] | 0 |  |  |  |  | 仕様 | 0.63 | 0.3 | 0.14 | - | - | - | 仕様 |  |  | 0 |  | 0
ＬＩＸＩＬ | 「サーモスⅡＨ」縦すべり出し窓（オペレーター）(2021/11～) | ― | たてすべり出し | ― | 防犯複層ガラス | [27 empty] | 0
ＬＩＸＩＬ | 「サーモスⅡＨ」横すべり出し窓（オペレーター）(2021/11～) | 一重窓 | すべり出し | アルミ樹脂複合 | 3+G16+L3 | 1.2 | [11 empty] | 1.66 | 試験 | 0.51 | 0.3 | 0.12 | 0.32 | 0.21 | 0.09 | 仕様 |  |  | 0 |  |  | 0
ＬＩＸＩＬ | 「サーモスⅡＨ」横すべり出し窓（オペレーター）(2021/11～) | 一重窓 | すべり出し | アルミ樹脂複合 | 3+G16+L3 | [5 empty] | 0 | [7 empty] | 仕様 | 0.51 | 0.3 | 0.12 | 0.32 | 0.21 | 0.09 | 仕様 |  |  | 0 |  |  | 0
ＬＩＸＩＬ | 「サーモスⅡＨ」横すべり出し窓（オペレーター）(2021/11～) | 一重窓 | すべり出し | アルミ樹脂複合 | 4+G15+L3 | [6 empty] | 0 | [6 empty] | 仕様 | 0.51 | 0.3 | 0.12 | 0.32 | 0.21 | 0.09 | 仕様 |  |  | 0 |  |  | 0
ＬＩＸＩＬ | 「サーモスⅡＨ」横すべり出し窓（オペレーター）(2021/11～) | 一重窓 | すべり出し | アルミ樹脂複合 | 6.8+G12+L3 | [6 empty] | 0 | [6 empty] | 仕様 | 0.51 | 0.3 | 0.12 | 0.32 | 0.21 | 0.09 | 仕様 |  |  | 0 |  | 0
ＬＩＸＩＬ | 「サーモスⅡＨ」横すべり出し窓（オペレーター）(2021/11～) | 一重窓 | すべり出し | アルミ樹脂複合 | 4+A15+L3 | 1.4 | [11 empty] | 1.89 | 試験 | 0.51 | 0.3 | 0.12 | 0.32 | 0.21 | 0.09 | 仕様 |  |  | 0 |  |  | 0
ＬＩＸＩＬ | 「サーモスⅡＨ」横すべり出し窓（オペレーター）(2021/11～) | 一重窓 | すべり出し | アルミ樹脂複合 | 3+A16+L3 | [6 empty] | 0 | [6 empty] | 仕様 | 0.51 | 0.3 | 0.12 | 0.32 | 0.21 | 0.09 | 仕様 |  |  | 0 |  |  | 0
ＬＩＸＩＬ | 「サーモスⅡＨ」横すべり出し窓（オペレーター）(2021/11～) | 一重窓 | すべり出し | アルミ樹脂複合 | 4+A15+L3 | [6 empty] | 0 | [6 empty] | 仕様 | 0.51 | 0.3 | 0.12 | 0.32 | 0.21 | 0.09 | 仕様 |  |  | 0 |  |  | 0
ＬＩＸＩＬ | 「サーモスⅡＨ」横すべり出し窓（オペレーター）(2021/11～) | 一重窓 | すべり出し | アルミ樹脂複合 | 6.8+A12+L3 | [6 empty] | 0 | [6 empty] | 仕様 | 0.51 | 0.3 | 0.12 | 0.32 | 0.21 | 0.09 | 仕様 |  |  | 0 |  | 0
ＬＩＸＩＬ | 「サーモスⅡＨ」横すべり出し窓（オペレーター）(2021/11～) | 一重窓 | すべり出し | アルミ樹脂複合 | 3+A16+3 | [8 empty] | 0 |  |  |  |  | 仕様 | 0.63 | 0.3 | 0.14 | - | - | - | 仕様 |  |  | 0 |  |  | 0
ＬＩＸＩＬ | 「サーモスⅡＨ」横すべり出し窓（オペレーター）(2021/11～) | 一重窓 | すべり出し | アルミ樹脂複合 | 4+A15+3 | [8 empty] | 0 |  |  |  |  | 仕様 | 0.63 | 0.3 | 0.14 | - | - | - | 仕様 |  |  | 0 |  |  | 0
ＬＩＸＩＬ | 「サーモスⅡＨ」横すべり出し窓（オペレーター）(2021/11～) | 一重窓 | すべり出し | アルミ樹脂複合 | 6.8+A12+3 | [8 empty] | 0 |  |  |  |  | 仕様 | 0.63 | 0.3 | 0.14 | - | - | - | 仕様 |  |  | 0 |  | 0
ＬＩＸＩＬ | 「サーモスⅡＨ」横すべり出し窓（オペレーター）(2021/11～) | ― | すべり出し | ― | 防犯複層ガラス | [27 empty] | 0
ＬＩＸＩＬ | 「サーモスⅡＨ」縦すべり出し窓（カムラッチ）(2021/11～) | 一重窓 | たてすべり出し | アルミ樹脂複合 | 3+G16+L3 | 1.2 | [11 empty] | 1.66 | 試験 | 0.51 | 0.3 | 0.12 | 0.32 | 0.21 | 0.09 | 仕様 |  |  | 0 |  |  | 0
ＬＩＸＩＬ | 「サーモスⅡＨ」縦すべり出し窓（カムラッチ）(2021/11～) | 一重窓 | たてすべり出し | アルミ樹脂複合 | 3+G16+L3 | [5 empty] | 0 | [7 empty] | 仕様 | 0.51 | 0.3 | 0.12 | 0.32 | 0.21 | 0.09 | 仕様 |  |  | 0 |  |  | 0
ＬＩＸＩＬ | 「サーモスⅡＨ」縦すべり出し窓（カムラッチ）(2021/11～) | 一重窓 | たてすべり出し | アルミ樹脂複合 | 4+G15+L3 | [6 empty] | 0 | [6 empty] | 仕様 | 0.51 | 0.3 | 0.12 | 0.32 | 0.21 | 0.09 | 仕様 |  |  | 0 |  |  | 0
ＬＩＸＩＬ | 「サーモスⅡＨ」縦すべり出し窓（カムラッチ）(2021/11～) | 一重窓 | たてすべり出し | アルミ樹脂複合 | 6.8+G12+L3 | [6 empty] | 0 | [6 empty] | 仕様 | 0.51 | 0.3 | 0.12 | 0.32 | 0.21 | 0.09 | 仕様 |  |  | 0 |  | 0
ＬＩＸＩＬ | 「サーモスⅡＨ」縦すべり出し窓（カムラッチ）(2021/11～) | 一重窓 | たてすべり出し | アルミ樹脂複合 | 4+A15+L3 | 1.4 | [11 empty] | 1.89 | 試験 | 0.51 | 0.3 | 0.12 | 0.32 | 0.21 | 0.09 | 仕様 |  |  | 0 |  |  | 0
ＬＩＸＩＬ | 「サーモスⅡＨ」縦すべり出し窓（カムラッチ）(2021/11～) | 一重窓 | たてすべり出し | アルミ樹脂複合 | 3+A16+L3 | [6 empty] | 0 | [6 empty] | 仕様 | 0.51 | 0.3 | 0.12 | 0.32 | 0.21 | 0.09 | 仕様 |  |  | 0 |  |  | 0
ＬＩＸＩＬ | 「サーモスⅡＨ」縦すべり出し窓（カムラッチ）(2021/11～) | 一重窓 | たてすべり出し | アルミ樹脂複合 | 4+A15+L3 | [6 empty] | 0 | [6 empty] | 仕様 | 0.51 | 0.3 | 0.12 | 0.32 | 0.21 | 0.09 | 仕様 |  |  | 0 |  |  | 0
ＬＩＸＩＬ | 「サーモスⅡＨ」縦すべり出し窓（カムラッチ）(2021/11～) | 一重窓 | たてすべり出し | アルミ樹脂複合 | 6.8+A12+L3 | [6 empty] | 0 | [6 empty] | 仕様 | 0.51 | 0.3 | 0.12 | 0.32 | 0.21 | 0.09 | 仕様 |  |  | 0 |  | 0
ＬＩＸＩＬ | 「サーモスⅡＨ」縦すべり出し窓（カムラッチ）(2021/11～) | 一重窓 | たてすべり出し | アルミ樹脂複合 | 3+A16+3 | [8 empty] | 0 |  |  |  |  | 仕様 | 0.63 | 0.3 | 0.14 | - | - | - | 仕様 |  |  | 0 |  |  | 0
ＬＩＸＩＬ | 「サーモスⅡＨ」縦すべり出し窓（カムラッチ）(2021/11～) | 一重窓 | たてすべり出し | アルミ樹脂複合 | 4+A15+3 | [8 empty] | 0 |  |  |  |  | 仕様 | 0.63 | 0.3 | 0.14 | - | - | - | 仕様 |  |  | 0 |  |  | 0
ＬＩＸＩＬ | 「サーモスⅡＨ」縦すべり出し窓（カムラッチ）(2021/11～) | 一重窓 | たてすべり出し | アルミ樹脂複合 | 6.8+A12+3 | [8 empty] | 0 |  |  |  |  | 仕様 | 0.63 | 0.3 | 0.14 | - | - | - | 仕様 |  |  | 0 |  | 0
ＬＩＸＩＬ | 「サーモスⅡＨ」横すべり出し窓（カムラッチ）(2021/11～) | 一重窓 | すべり出し | アルミ樹脂複合 | 3+G16+L3 | 1.2 | [11 empty] | 1.66 | 試験 | 0.51 | 0.3 | 0.12 | 0.32 | 0.21 | 0.09 | 仕様 |  |  | 0 |  |  | 0
ＬＩＸＩＬ | 「サーモスⅡＨ」横すべり出し窓（カムラッチ）(2021/11～) | 一重窓 | すべり出し | アルミ樹脂複合 | 3+G16+L3 | [5 empty] | 0 | [7 empty] | 仕様 | 0.51 | 0.3 | 0.12 | 0.32 | 0.21 | 0.09 | 仕様 |  |  | 0 |  |  | 0
ＬＩＸＩＬ | 「サーモスⅡＨ」横すべり出し窓（カムラッチ）(2021/11～) | 一重窓 | すべり出し | アルミ樹脂複合 | 4+G15+L3 | [6 empty] | 0 | [6 empty] | 仕様 | 0.51 | 0.3 | 0.12 | 0.32 | 0.21 | 0.09 | 仕様 |  |  | 0 |  |  | 0
ＬＩＸＩＬ | 「サーモスⅡＨ」横すべり出し窓（カムラッチ）(2021/11～) | 一重窓 | すべり出し | アルミ樹脂複合 | 6.8+G12+L3 | [6 empty] | 0 | [6 empty] | 仕様 | 0.51 | 0.3 | 0.12 | 0.32 | 0.21 | 0.09 | 仕様 |  |  | 0 |  | 0
ＬＩＸＩＬ | 「サーモスⅡＨ」横すべり出し窓（カムラッチ）(2021/11～) | 一重窓 | すべり出し | アルミ樹脂複合 | 4+A15+L3 | 1.4 | [11 empty] | 1.89 | 試験 | 0.51 | 0.3 | 0.12 | 0.32 | 0.21 | 0.09 | 仕様 |  |  | 0 |  |  | 0
ＬＩＸＩＬ | 「サーモスⅡＨ」横すべり出し窓（カムラッチ）(2021/11～) | 一重窓 | すべり出し | アルミ樹脂複合 | 3+A16+L3 | [6 empty] | 0 | [6 empty] | 仕様 | 0.51 | 0.3 | 0.12 | 0.32 | 0.21 | 0.09 | 仕様 |  |  | 0 |  |  | 0
ＬＩＸＩＬ | 「サーモスⅡＨ」横すべり出し窓（カムラッチ）(2021/11～) | 一重窓 | すべり出し | アルミ樹脂複合 | 4+A15+L3 | [6 empty] | 0 | [6 empty] | 仕様 | 0.51 | 0.3 | 0.12 | 0.32 | 0.21 | 0.09 | 仕様 |  |  | 0 |  |  | 0
ＬＩＸＩＬ | 「サーモスⅡＨ」横すべり出し窓（カムラッチ）(2021/11～) | 一重窓 | すべり出し | アルミ樹脂複合 | 6.8+A12+L3 | [6 empty] | 0 | [6 empty] | 仕様 | 0.51 | 0.3 | 0.12 | 0.32 | 0.21 | 0.09 | 仕様 |  |  | 0 |  | 0
ＬＩＸＩＬ | 「サーモスⅡＨ」横すべり出し窓（カムラッチ）(2021/11～) | 一重窓 | すべり出し | アルミ樹脂複合 | 3+A16+3 | [8 empty] | 0 |  |  |  |  | 仕様 | 0.63 | 0.3 | 0.14 | - | - | - | 仕様 |  |  | 0 |  |  | 0
ＬＩＸＩＬ | 「サーモスⅡＨ」横すべり出し窓（カムラッチ）(2021/11～) | 一重窓 | すべり出し | アルミ樹脂複合 | 4+A15+3 | [8 empty] | 0 |  |  |  |  | 仕様 | 0.63 | 0.3 | 0.14 | - | - | - | 仕様 |  |  | 0 |  |  | 0
ＬＩＸＩＬ | 「サーモスⅡＨ」横すべり出し窓（カムラッチ）(2021/11～) | 一重窓 | すべり出し | アルミ樹脂複合 | 6.8+A12+3 | [8 empty] | 0 |  |  |  |  | 仕様 | 0.63 | 0.3 | 0.14 | - | - | - | 仕様 |  |  | 0 |  | 0
ＬＩＸＩＬ | 「サーモスⅡＨ」高所用横すべり出し窓(2021/11～) | 一重窓 | すべり出し | アルミ樹脂複合 | 3+G16+L3 | 1.2 | [11 empty] | 1.66 | 試験 | 0.51 | 0.3 | 0.12 | 0.32 | 0.21 | 0.09 | 仕様 |  |  | 0 |  |  | 0
ＬＩＸＩＬ | 「サーモスⅡＨ」高所用横すべり出し窓(2021/11～) | 一重窓 | すべり出し | アルミ樹脂複合 | 3+G16+L3 | [5 empty] | 0 | [7 empty] | 仕様 | 0.51 | 0.3 | 0.12 | 0.32 | 0.21 | 0.09 | 仕様 |  |  | 0 |  |  | 0
ＬＩＸＩＬ | 「サーモスⅡＨ」高所用横すべり出し窓(2021/11～) | 一重窓 | すべり出し | アルミ樹脂複合 | 4+G15+L3 | [6 empty] | 0 | [6 empty] | 仕様 | 0.51 | 0.3 | 0.12 | 0.32 | 0.21 | 0.09 | 仕様 |  |  | 0 |  |  | 0
ＬＩＸＩＬ | 「サーモスⅡＨ」高所用横すべり出し窓(2021/11～) | 一重窓 | すべり出し | アルミ樹脂複合 | 6.8+G12+L3 | [6 empty] | 0 | [6 empty] | 仕様 | 0.51 | 0.3 | 0.12 | 0.32 | 0.21 | 0.09 | 仕様 |  |  | 0 |  | 0
ＬＩＸＩＬ | 「サーモスⅡＨ」高所用横すべり出し窓(2021/11～) | 一重窓 | すべり出し | アルミ樹脂複合 | 4+A15+L3 | 1.4 | [11 empty] | 1.89 | 試験 | 0.51 | 0.3 | 0.12 | 0.32 | 0.21 | 0.09 | 仕様 |  |  | 0 |  |  | 0
ＬＩＸＩＬ | 「サーモスⅡＨ」高所用横すべり出し窓(2021/11～) | 一重窓 | すべり出し | アルミ樹脂複合 | 3+A16+L3 | [6 empty] | 0 | [6 empty] | 仕様 | 0.51 | 0.3 | 0.12 | 0.32 | 0.21 | 0.09 | 仕様 |  |  | 0 |  |  | 0
ＬＩＸＩＬ | 「サーモスⅡＨ」高所用横すべり出し窓(2021/11～) | 一重窓 | すべり出し | アルミ樹脂複合 | 4+A15+L3 | [6 empty] | 0 | [6 empty] | 仕様 | 0.51 | 0.3 | 0.12 | 0.32 | 0.21 | 0.09 | 仕様 |  |  | 0 |  |  | 0
ＬＩＸＩＬ | 「サーモスⅡＨ」高所用横すべり出し窓(2021/11～) | 一重窓 | すべり出し | アルミ樹脂複合 | 6.8+A12+L3 | [6 empty] | 0 | [6 empty] | 仕様 | 0.51 | 0.3 | 0.12 | 0.32 | 0.21 | 0.09 | 仕様 |  |  | 0 |  | 0
ＬＩＸＩＬ | 「サーモスⅡＨ」高所用横すべり出し窓(2021/11～) | 一重窓 | すべり出し | アルミ樹脂複合 | 3+A16+3 | [8 empty] | 0 |  |  |  |  | 仕様 | 0.63 | 0.3 | 0.14 | - | - | - | 仕様 |  |  | 0 |  |  | 0
ＬＩＸＩＬ | 「サーモスⅡＨ」高所用横すべり出し窓(2021/11～) | 一重窓 | すべり出し | アルミ樹脂複合 | 4+A15+3 | [8 empty] | 0 |  |  |  |  | 仕様 | 0.63 | 0.3 | 0.14 | - | - | - | 仕様 |  |  | 0 |  |  | 0
ＬＩＸＩＬ | 「サーモスⅡＨ」高所用横すべり出し窓(2021/11～) | 一重窓 | すべり出し | アルミ樹脂複合 | 6.8+A12+3 | [8 empty] | 0 |  |  |  |  | 仕様 | 0.63 | 0.3 | 0.14 | - | - | - | 仕様 |  |  | 0 |  | 0
ＬＩＸＩＬ | 「サーモスⅡＨ」ルーバー窓ＩＦ | 一重窓 | ルーバー | アルミ樹脂複合 | 6,6 | [12 empty] | 3.47 | 試験 | 0.63 | 0.3 | 0.14 | - | - | - | 仕様 |  |  | 0 |  | 0
ＬＩＸＩＬ | 「サーモスⅡＨ」ルーバー窓ＩＦ | 一重窓 | ルーバー | アルミ樹脂複合 | 6,6.8 | [12 empty] | 3.47 | 試験 | 0.63 | 0.3 | 0.14 | - | - | - | 仕様 |  |  | 0 |  | 0
ＬＩＸＩＬ | 「サーモスⅡＨ」ルーバー窓IF ※熱貫流率はアルミＰＧとして評価 | 一重窓 | ルーバー | アルミＰＧ | 6,6 | [10 empty] | 0 |  |  | 仕様 | 0.63 | 0.3 | 0.14 | - | - | - | 仕様 |  |  | 0 |  | 0
ＬＩＸＩＬ | 「サーモスⅡＨ」ルーバー窓IF ※熱貫流率はアルミＰＧとして評価 | 一重窓 | ルーバー | アルミＰＧ | 6,6.8 | [10 empty] | 0 |  |  | 仕様 | 0.63 | 0.3 | 0.14 | - | - | - | 仕様 |  |  | 0 |  | 0
ＬＩＸＩＬ | 「サーモスⅡＨ」ＦＩＸ窓（外押縁タイプ） | 一重窓 | FIX | アルミ樹脂複合 | 3+G16+L3 | 1.2 | [11 empty] | 1.73 | 試験 | 0.51 | 0.3 | 0.12 | 0.32 | 0.21 | 0.09 | 仕様 |  |  | 0 |  | 0
ＬＩＸＩＬ | 「サーモスⅡＨ」ＦＩＸ窓（外押縁タイプ） | 一重窓 | FIX | アルミ樹脂複合 | 3+G16+L3 | [5 empty] | 0 | [7 empty] | 仕様 | 0.51 | 0.3 | 0.12 | 0.32 | 0.21 | 0.09 | 仕様 |  |  | 0 |  | 0
ＬＩＸＩＬ | 「サーモスⅡＨ」ＦＩＸ窓（外押縁タイプ） | 一重窓 | FIX | アルミ樹脂複合 | 5+G13+L4 | [6 empty] | 0 | [6 empty] | 仕様 | 0.51 | 0.3 | 0.12 | 0.32 | 0.21 | 0.09 | 仕様 |  |  | 0 |  | 0
ＬＩＸＩＬ | 「サーモスⅡＨ」ＦＩＸ窓（外押縁タイプ） | 一重窓 | FIX | アルミ樹脂複合 | 6.8+G12+L3 | [6 empty] | 0 | [6 empty] | 仕様 | 0.51 | 0.3 | 0.12 | 0.32 | 0.21 | 0.09 | 仕様 |  |  | 0 |  | 0
ＬＩＸＩＬ | 「サーモスⅡＨ」ＦＩＸ窓（外押縁タイプ） | 一重窓 | FIX | アルミ樹脂複合 | 4+A15+L3 | 1.4 | [11 empty] | 1.92 | 試験 | 0.51 | 0.3 | 0.12 | 0.32 | 0.21 | 0.09 | 仕様 |  |  | 0 |  | 0
ＬＩＸＩＬ | 「サーモスⅡＨ」ＦＩＸ窓（外押縁タイプ） | 一重窓 | FIX | アルミ樹脂複合 | 3+A16+L3 | [6 empty] | 0 | [6 empty] | 仕様 | 0.51 | 0.3 | 0.12 | 0.32 | 0.21 | 0.09 | 仕様 |  |  | 0 |  | 0
ＬＩＸＩＬ | 「サーモスⅡＨ」ＦＩＸ窓（外押縁タイプ） | 一重窓 | FIX | アルミ樹脂複合 | 4+A15+L3 | [6 empty] | 0 | [6 empty] | 仕様 | 0.51 | 0.3 | 0.12 | 0.32 | 0.21 | 0.09 | 仕様 |  |  | 0 |  | 0
ＬＩＸＩＬ | 「サーモスⅡＨ」ＦＩＸ窓（外押縁タイプ） | 一重窓 | FIX | アルミ樹脂複合 | 5+A13+L4 | [6 empty] | 0 | [6 empty] | 仕様 | 0.51 | 0.3 | 0.12 | 0.32 | 0.21 | 0.09 | 仕様 |  |  | 0 |  | 0
ＬＩＸＩＬ | 「サーモスⅡＨ」ＦＩＸ窓（外押縁タイプ） | 一重窓 | FIX | アルミ樹脂複合 | 6.8+A12+L3 | [6 empty] | 0 | [6 empty] | 仕様 | 0.51 | 0.3 | 0.12 | 0.32 | 0.21 | 0.09 | 仕様 |  |  | 0 |  | 0
ＬＩＸＩＬ | 「サーモスⅡＨ」ＦＩＸ窓（外押縁タイプ） | 一重窓 | FIX | アルミ樹脂複合 | 3+A16+3 | [8 empty] | 0 |  |  |  |  | 仕様 | 0.63 | 0.3 | 0.14 | - | - | - | 仕様 |  |  | 0 |  | 0
ＬＩＸＩＬ | 「サーモスⅡＨ」ＦＩＸ窓（外押縁タイプ） | 一重窓 | FIX | アルミ樹脂複合 | 4+A15+3 | [8 empty] | 0 |  |  |  |  | 仕様 | 0.63 | 0.3 | 0.14 | - | - | - | 仕様 |  |  | 0 |  | 0
ＬＩＸＩＬ | 「サーモスⅡＨ」ＦＩＸ窓（外押縁タイプ） | 一重窓 | FIX | アルミ樹脂複合 | 5+A13+4 | [8 empty] | 0 |  |  |  |  | 仕様 | 0.63 | 0.3 | 0.14 | - | - | - | 仕様 |  |  | 0 |  | 0
ＬＩＸＩＬ | 「サーモスⅡＨ」ＦＩＸ窓（外押縁タイプ） | 一重窓 | FIX | アルミ樹脂複合 | 6.8+A12+3 | [8 empty] | 0 |  |  |  |  | 仕様 | 0.63 | 0.3 | 0.14 | - | - | - | 仕様 |  |  | 0 |  | 0
ＬＩＸＩＬ | 「サーモスⅡＨ」ＦＩＸ窓（内押縁タイプ） | 一重窓 | FIX | アルミ樹脂複合 | 3+G16+L3 | 1.2 | [11 empty] | 1.73 | 試験 | 0.51 | 0.3 | 0.12 | 0.32 | 0.21 | 0.09 | 仕様 |  |  | 0 |  | 0
ＬＩＸＩＬ | 「サーモスⅡＨ」ＦＩＸ窓（内押縁タイプ） | 一重窓 | FIX | アルミ樹脂複合 | 3+G16+L3 | [5 empty] | 0 | [7 empty] | 仕様 | 0.51 | 0.3 | 0.12 | 0.32 | 0.21 | 0.09 | 仕様 |  |  | 0 |  | 0
ＬＩＸＩＬ | 「サーモスⅡＨ」ＦＩＸ窓（内押縁タイプ） | 一重窓 | FIX | アルミ樹脂複合 | 5+G16+L4 | [5 empty] | 0 | [7 empty] | 仕様 | 0.51 | 0.3 | 0.12 | 0.32 | 0.21 | 0.09 | 仕様 |  |  | 0 |  | 0
ＬＩＸＩＬ | 「サーモスⅡＨ」ＦＩＸ窓（内押縁タイプ） | 一重窓 | FIX | アルミ樹脂複合 | 6.8+G16+L3 | [5 empty] | 0 | [7 empty] | 仕様 | 0.51 | 0.3 | 0.12 | 0.32 | 0.21 | 0.09 | 仕様 |  |  | 0 |  | 0
ＬＩＸＩＬ | 「サーモスⅡＨ」ＦＩＸ窓（内押縁タイプ） | 一重窓 | FIX | アルミ樹脂複合 | 3+A16+L3 | 1.4 | [11 empty] | 1.92 | 試験 | 0.51 | 0.3 | 0.12 | 0.32 | 0.21 | 0.09 | 仕様 |  |  | 0 |  | 0
ＬＩＸＩＬ | 「サーモスⅡＨ」ＦＩＸ窓（内押縁タイプ） | 一重窓 | FIX | アルミ樹脂複合 | 3+A16+L3 | [6 empty] | 0 | [6 empty] | 仕様 | 0.51 | 0.3 | 0.12 | 0.32 | 0.21 | 0.09 | 仕様 |  |  | 0 |  | 0
ＬＩＸＩＬ | 「サーモスⅡＨ」ＦＩＸ窓（内押縁タイプ） | 一重窓 | FIX | アルミ樹脂複合 | 5+A16+L4 | [6 empty] | 0 | [6 empty] | 仕様 | 0.51 | 0.3 | 0.12 | 0.32 | 0.21 | 0.09 | 仕様 |  |  | 0 |  | 0
ＬＩＸＩＬ | 「サーモスⅡＨ」ＦＩＸ窓（内押縁タイプ） | 一重窓 | FIX | アルミ樹脂複合 | 6.8+A16+L3 | [6 empty] | 0 | [6 empty] | 仕様 | 0.51 | 0.3 | 0.12 | 0.32 | 0.21 | 0.09 | 仕様 |  |  | 0 |  | 0
ＬＩＸＩＬ | 「サーモスⅡＨ」ＦＩＸ窓（内押縁タイプ） | 一重窓 | FIX | アルミ樹脂複合 | 3+A16+3 | [8 empty] | 0 |  |  |  |  | 仕様 | 0.63 | 0.3 | 0.14 | - | - | - | 仕様 |  |  | 0 |  | 0
ＬＩＸＩＬ | 「サーモスⅡＨ」ＦＩＸ窓（内押縁タイプ） | 一重窓 | FIX | アルミ樹脂複合 | 5+A16+4 | [8 empty] | 0 |  |  |  |  | 仕様 | 0.63 | 0.3 | 0.14 | - | - | - | 仕様 |  |  | 0 |  | 0
ＬＩＸＩＬ | 「サーモスⅡＨ」ＦＩＸ窓（内押縁タイプ） | 一重窓 | FIX | アルミ樹脂複合 | 6.8+A16+3 | [8 empty] | 0 |  |  |  |  | 仕様 | 0.63 | 0.3 | 0.14 | - | - | - | 仕様 |  |  | 0 |  | 0
ＬＩＸＩＬ | 「サーモスⅡＨ」内倒し窓 | 一重窓 | 内倒し | アルミ樹脂複合 | 3+G16+L3 | [5 empty] | 0 | [7 empty] | 仕様 | 0.51 | 0.3 | 0.12 | 0.32 | 0.21 | 0.09 | 仕様 |  |  | 0 |  |  | 0
ＬＩＸＩＬ | 「サーモスⅡＨ」内倒し窓 | 一重窓 | 内倒し | アルミ樹脂複合 | 5+G13+L4 | [6 empty] | 0 | [6 empty] | 仕様 | 0.51 | 0.3 | 0.12 | 0.32 | 0.21 | 0.09 | 仕様 |  |  | 0 |  | 0
ＬＩＸＩＬ | 「サーモスⅡＨ」内倒し窓 | 一重窓 | 内倒し | アルミ樹脂複合 | 6.8+G12+L3 | [6 empty] | 0 | [6 empty] | 仕様 | 0.51 | 0.3 | 0.12 | 0.32 | 0.21 | 0.09 | 仕様 |  |  | 0 |  | 0
ＬＩＸＩＬ | 「サーモスⅡＨ」内倒し窓 | 一重窓 | 内倒し | アルミ樹脂複合 | 3+A16+L3 | [6 empty] | 0 | [6 empty] | 仕様 | 0.51 | 0.3 | 0.12 | 0.32 | 0.21 | 0.09 | 仕様 |  |  | 0 |  |  | 0
ＬＩＸＩＬ | 「サーモスⅡＨ」内倒し窓 | 一重窓 | 内倒し | アルミ樹脂複合 | 5+A13+L4 | [6 empty] | 0 | [6 empty] | 仕様 | 0.51 | 0.3 | 0.12 | 0.32 | 0.21 | 0.09 | 仕様 |  |  | 0 |  | 0
ＬＩＸＩＬ | 「サーモスⅡＨ」内倒し窓 | 一重窓 | 内倒し | アルミ樹脂複合 | 6.8+A12+L3 | [6 empty] | 0 | [6 empty] | 仕様 | 0.51 | 0.3 | 0.12 | 0.32 | 0.21 | 0.09 | 仕様 |  |  | 0 |  | 0
ＬＩＸＩＬ | 「サーモスⅡＨ」内倒し窓 | 一重窓 | 内倒し | アルミ樹脂複合 | 3+A16+3 | [8 empty] | 0 |  |  |  |  | 仕様 | 0.63 | 0.3 | 0.14 | - | - | - | 仕様 |  |  | 0 |  |  | 0
ＬＩＸＩＬ | 「サーモスⅡＨ」内倒し窓 | 一重窓 | 内倒し | アルミ樹脂複合 | 5+A13+4 | [8 empty] | 0 |  |  |  |  | 仕様 | 0.63 | 0.3 | 0.14 | - | - | - | 仕様 |  |  | 0 |  | 0
ＬＩＸＩＬ | 「サーモスⅡＨ」内倒し窓 | 一重窓 | 内倒し | アルミ樹脂複合 | 6.8+A12+3 | [8 empty] | 0 |  |  |  |  | 仕様 | 0.63 | 0.3 | 0.14 | - | - | - | 仕様 |  |  | 0 |  | 0
ＬＩＸＩＬ | 「サーモスⅡＨ」外倒し窓 | 一重窓 | 外倒し | アルミ樹脂複合 | 3+G16+L3 | [5 empty] | 0 | [7 empty] | 仕様 | 0.51 | 0.3 | 0.12 | 0.32 | 0.21 | 0.09 | 仕様 |  |  | 0 |  |  | 0
ＬＩＸＩＬ | 「サーモスⅡＨ」外倒し窓 | 一重窓 | 外倒し | アルミ樹脂複合 | 5+G13+L4 | [6 empty] | 0 | [6 empty] | 仕様 | 0.51 | 0.3 | 0.12 | 0.32 | 0.21 | 0.09 | 仕様 |  |  | 0 |  | 0
ＬＩＸＩＬ | 「サーモスⅡＨ」外倒し窓 | 一重窓 | 外倒し | アルミ樹脂複合 | 6.8+G12+L3 | [6 empty] | 0 | [6 empty] | 仕様 | 0.51 | 0.3 | 0.12 | 0.32 | 0.21 | 0.09 | 仕様 |  |  | 0 |  | 0
ＬＩＸＩＬ | 「サーモスⅡＨ」外倒し窓 | 一重窓 | 外倒し | アルミ樹脂複合 | 3+A16+L3 | [6 empty] | 0 | [6 empty] | 仕様 | 0.51 | 0.3 | 0.12 | 0.32 | 0.21 | 0.09 | 仕様 |  |  | 0 |  |  | 0
ＬＩＸＩＬ | 「サーモスⅡＨ」外倒し窓 | 一重窓 | 外倒し | アルミ樹脂複合 | 5+A13+L4 | [6 empty] | 0 | [6 empty] | 仕様 | 0.51 | 0.3 | 0.12 | 0.32 | 0.21 | 0.09 | 仕様 |  |  | 0 |  | 0
ＬＩＸＩＬ | 「サーモスⅡＨ」外倒し窓 | 一重窓 | 外倒し | アルミ樹脂複合 | 6.8+A12+L3 | [6 empty] | 0 | [6 empty] | 仕様 | 0.51 | 0.3 | 0.12 | 0.32 | 0.21 | 0.09 | 仕様 |  |  | 0 |  | 0
ＬＩＸＩＬ | 「サーモスⅡＨ」外倒し窓 | 一重窓 | 外倒し | アルミ樹脂複合 | 3+A16+3 | [8 empty] | 0 |  |  |  |  | 仕様 | 0.63 | 0.3 | 0.14 | - | - | - | 仕様 |  |  | 0 |  |  | 0
ＬＩＸＩＬ | 「サーモスⅡＨ」外倒し窓 | 一重窓 | 外倒し | アルミ樹脂複合 | 5+A13+4 | [8 empty] | 0 |  |  |  |  | 仕様 | 0.63 | 0.3 | 0.14 | - | - | - | 仕様 |  |  | 0 |  | 0
ＬＩＸＩＬ | 「サーモスⅡＨ」外倒し窓 | 一重窓 | 外倒し | アルミ樹脂複合 | 6.8+A12+3 | [8 empty] | 0 |  |  |  |  | 仕様 | 0.63 | 0.3 | 0.14 | - | - | - | 仕様 |  |  | 0 |  | 0
ＬＩＸＩＬ | 「サーモスⅡＨ」装飾引違い窓 | 一重窓 | 引違い | アルミ樹脂複合 | 4+G14+L4 | 1.2 | [11 empty] | 1.78 | 試験 | 0.51 | 0.3 | 0.12 | 0.32 | 0.21 | 0.09 | 仕様 |  |  | 0 |  |  | 0
ＬＩＸＩＬ | 「サーモスⅡＨ」装飾引違い窓 | 一重窓 | 引違い | アルミ樹脂複合 | 3+G16+L3 | [5 empty] | 0 | [7 empty] | 仕様 | 0.51 | 0.3 | 0.12 | 0.32 | 0.21 | 0.09 | 仕様 |  |  | 0 |  |  | 0
ＬＩＸＩＬ | 「サーモスⅡＨ」装飾引違い窓 | 一重窓 | 引違い | アルミ樹脂複合 | 4+G14+L4 | [6 empty] | 0 | [6 empty] | 仕様 | 0.51 | 0.3 | 0.12 | 0.32 | 0.21 | 0.09 | 仕様 |  |  | 0 |  |  | 0
ＬＩＸＩＬ | 「サーモスⅡＨ」装飾引違い窓 | 一重窓 | 引違い | アルミ樹脂複合 | 6+G11+L5 | [6 empty] | 0 | [6 empty] | 仕様 | 0.51 | 0.3 | 0.12 | 0.32 | 0.21 | 0.09 | 仕様 |  |  | 0 |  | 0
ＬＩＸＩＬ | 「サーモスⅡＨ」装飾引違い窓 | 一重窓 | 引違い | アルミ樹脂複合 | 6.8+G12+L3 | [6 empty] | 0 | [6 empty] | 仕様 | 0.51 | 0.3 | 0.12 | 0.32 | 0.21 | 0.09 | 仕様 |  |  | 0 |  | 0
ＬＩＸＩＬ | 「サーモスⅡＨ」装飾引違い窓 | 一重窓 | 引違い | アルミ樹脂複合 | 3+A16+L3 | 1.4 | [11 empty] | 2.03 | 試験 | 0.51 | 0.3 | 0.12 | 0.32 | 0.21 | 0.09 | 仕様 |  |  | 0 |  |  | 0
ＬＩＸＩＬ | 「サーモスⅡＨ」装飾引違い窓 | 一重窓 | 引違い | アルミ樹脂複合 | 3+A16+L3 | [6 empty] | 0 | [6 empty] | 仕様 | 0.51 | 0.3 | 0.12 | 0.32 | 0.21 | 0.09 | 仕様 |  |  | 0 |  |  | 0
ＬＩＸＩＬ | 「サーモスⅡＨ」装飾引違い窓 | 一重窓 | 引違い | アルミ樹脂複合 | 4+A14+L4 | [6 empty] | 0 | [6 empty] | 仕様 | 0.51 | 0.3 | 0.12 | 0.32 | 0.21 | 0.09 | 仕様 |  |  | 0 |  |  | 0
ＬＩＸＩＬ | 「サーモスⅡＨ」装飾引違い窓 | 一重窓 | 引違い | アルミ樹脂複合 | 6+A11+L5 | [6 empty] | 0 | [6 empty] | 仕様 | 0.51 | 0.3 | 0.12 | 0.32 | 0.21 | 0.09 | 仕様 |  |  | 0 |  | 0
ＬＩＸＩＬ | 「サーモスⅡＨ」装飾引違い窓 | 一重窓 | 引違い | アルミ樹脂複合 | 6.8+A12+L3 | [6 empty] | 0 | [6 empty] | 仕様 | 0.51 | 0.3 | 0.12 | 0.32 | 0.21 | 0.09 | 仕様 |  |  | 0 |  | 0
ＬＩＸＩＬ | 「サーモスⅡＨ」装飾引違い窓 | 一重窓 | 引違い | アルミ樹脂複合 | 4+A14+4 | 2.8 | [11 empty] | 2.88 | 試験 | 0.63 | 0.3 | 0.14 | - | - | - | 仕様 |  |  | 0 |  |  | 0
ＬＩＸＩＬ | 「サーモスⅡＨ」装飾引違い窓 | 一重窓 | 引違い | アルミ樹脂複合 | 3+A16+3 | [8 empty] | 0 |  |  |  |  | 仕様 | 0.63 | 0.3 | 0.14 | - | - | - | 仕様 |  |  | 0 |  |  | 0
ＬＩＸＩＬ | 「サーモスⅡＨ」装飾引違い窓 | 一重窓 | 引違い | アルミ樹脂複合 | 4+A14+4 | [8 empty] | 0 |  |  |  |  | 仕様 | 0.63 | 0.3 | 0.14 | - | - | - | 仕様 |  |  | 0 |  |  | 0
ＬＩＸＩＬ | 「サーモスⅡＨ」装飾引違い窓 | 一重窓 | 引違い | アルミ樹脂複合 | 6+A11+5 | [8 empty] | 0 |  |  |  |  | 仕様 | 0.63 | 0.3 | 0.14 | - | - | - | 仕様 |  |  | 0 |  | 0
ＬＩＸＩＬ | 「サーモスⅡＨ」装飾引違い窓 | 一重窓 | 引違い | アルミ樹脂複合 | 6.8+A12+3 | [8 empty] | 0 |  |  |  |  | 仕様 | 0.63 | 0.3 | 0.14 | - | - | - | 仕様 |  |  | 0 |  | 0
ＬＩＸＩＬ | 「サーモスⅡＨ」装飾引違い窓 | ― | 引違い | ― | 防犯複層ガラス | [27 empty] | 0
ＬＩＸＩＬ | 「サーモスⅡＨ」テラスドア | ドア | テラスドア | アルミ樹脂複合 | 4+G14+L4 | 1.2 | [11 empty] | 2.06 | 試験 | 0.51 | 0.3 | 0.12 | 0.32 | 0.21 | 0.09 | 仕様 |  |  | 0 |  |  | 0
ＬＩＸＩＬ | 「サーモスⅡＨ」テラスドア | ドア | テラスドア | アルミ樹脂複合 | 3+G16+L3 | [5 empty] | 0 | [7 empty] | 仕様 | 0.51 | 0.3 | 0.12 | 0.32 | 0.21 | 0.09 | 仕様 |  |  | 0 |  |  | 0
ＬＩＸＩＬ | 「サーモスⅡＨ」テラスドア | ドア | テラスドア | アルミ樹脂複合 | 4+G14+L4 | [6 empty] | 0 | [6 empty] | 仕様 | 0.51 | 0.3 | 0.12 | 0.32 | 0.21 | 0.09 | 仕様 |  |  | 0 |  |  | 0
ＬＩＸＩＬ | 「サーモスⅡＨ」テラスドア | ドア | テラスドア | アルミ樹脂複合 | 5+G13+L4 | [6 empty] | 0 | [6 empty] | 仕様 | 0.51 | 0.3 | 0.12 | 0.32 | 0.21 | 0.09 | 仕様 |  |  | 0 |  | 0
ＬＩＸＩＬ | 「サーモスⅡＨ」テラスドア | ドア | テラスドア | アルミ樹脂複合 | 6.8+G12+L3 | [6 empty] | 0 | [6 empty] | 仕様 | 0.51 | 0.3 | 0.12 | 0.32 | 0.21 | 0.09 | 仕様 |  |  | 0 |  | 0
ＬＩＸＩＬ | 「サーモスⅡＨ」テラスドア | ドア | テラスドア | アルミ樹脂複合 | 4+A14+L4 | 1.5 | [11 empty] | 2.2 | 試験 | 0.51 | 0.3 | 0.12 | 0.32 | 0.21 | 0.09 | 仕様 |  |  | 0 |  |  | 0
ＬＩＸＩＬ | 「サーモスⅡＨ」テラスドア | ドア | テラスドア | アルミ樹脂複合 | 3+A16+L3 | [6 empty] | 0 | [6 empty] | 仕様 | 0.51 | 0.3 | 0.12 | 0.32 | 0.21 | 0.09 | 仕様 |  |  | 0 |  |  | 0
ＬＩＸＩＬ | 「サーモスⅡＨ」テラスドア | ドア | テラスドア | アルミ樹脂複合 | 4+A14+L4 | [6 empty] | 0 | [6 empty] | 仕様 | 0.51 | 0.3 | 0.12 | 0.32 | 0.21 | 0.09 | 仕様 |  |  | 0 |  |  | 0
ＬＩＸＩＬ | 「サーモスⅡＨ」テラスドア | ドア | テラスドア | アルミ樹脂複合 | 5+A13+L4 | [6 empty] | 0 | [6 empty] | 仕様 | 0.51 | 0.3 | 0.12 | 0.32 | 0.21 | 0.09 | 仕様 |  |  | 0 |  | 0
ＬＩＸＩＬ | 「サーモスⅡＨ」テラスドア | ドア | テラスドア | アルミ樹脂複合 | 6.8+A12+L3 | [6 empty] | 0 | [6 empty] | 仕様 | 0.51 | 0.3 | 0.12 | 0.32 | 0.21 | 0.09 | 仕様 |  |  | 0 |  | 0
ＬＩＸＩＬ | 「サーモスⅡＨ」テラスドア | ドア | テラスドア | アルミ樹脂複合 | 3+A16+3 | [8 empty] | 0 |  |  |  |  | 仕様 | 0.63 | 0.3 | 0.14 | - | - | - | 仕様 |  |  | 0 |  |  | 0
ＬＩＸＩＬ | 「サーモスⅡＨ」テラスドア | ドア | テラスドア | アルミ樹脂複合 | 4+A14+4 | [8 empty] | 0 |  |  |  |  | 仕様 | 0.63 | 0.3 | 0.14 | - | - | - | 仕様 |  |  | 0 |  |  | 0
ＬＩＸＩＬ | 「サーモスⅡＨ」テラスドア | ドア | テラスドア | アルミ樹脂複合 | 5+A13+4 | [8 empty] | 0 |  |  |  |  | 仕様 | 0.63 | 0.3 | 0.14 | - | - | - | 仕様 |  |  | 0 |  | 0
ＬＩＸＩＬ | 「サーモスⅡＨ」テラスドア | ドア | テラスドア | アルミ樹脂複合 | 6.8+A12+3 | [8 empty] | 0 |  |  |  |  | 仕様 | 0.63 | 0.3 | 0.14 | - | - | - | 仕様 |  |  | 0 |  | 0
ＬＩＸＩＬ | 「サーモスⅡＨ」テラスドア | ― | テラスドア | ― | 防犯複層ガラス | [27 empty] | 0
ＬＩＸＩＬ | 「サーモスⅡＨ」勝手口ドア | ドア | 勝手口ドア | アルミ樹脂複合 | 3+G16+L3 | [5 empty] | 0 | [7 empty] | 仕様 | 0.51 | 0.3 | 0.12 | 0.32 | 0.21 | 0.09 | 仕様 |  |  | 0 |  |  | 0
ＬＩＸＩＬ | 「サーモスⅡＨ」勝手口ドア | ドア | 勝手口ドア | アルミ樹脂複合 | 4+G14+L4 | [6 empty] | 0 | [6 empty] | 仕様 | 0.51 | 0.3 | 0.12 | 0.32 | 0.21 | 0.09 | 仕様 |  |  | 0 |  |  | 0
ＬＩＸＩＬ | 「サーモスⅡＨ」勝手口ドア | ドア | 勝手口ドア | アルミ樹脂複合 | 5+G13+L4 | [6 empty] | 0 | [6 empty] | 仕様 | 0.51 | 0.3 | 0.12 | 0.32 | 0.21 | 0.09 | 仕様 |  |  | 0 |  | 0
ＬＩＸＩＬ | 「サーモスⅡＨ」勝手口ドア | ドア | 勝手口ドア | アルミ樹脂複合 | 6.8+G12+L3 | [6 empty] | 0 | [6 empty] | 仕様 | 0.51 | 0.3 | 0.12 | 0.32 | 0.21 | 0.09 | 仕様 |  |  | 0 |  | 0
ＬＩＸＩＬ | 「サーモスⅡＨ」勝手口ドア | ドア | 勝手口ドア | アルミ樹脂複合 | 3+A16+L3 | [6 empty] | 0 | [6 empty] | 仕様 | 0.51 | 0.3 | 0.12 | 0.32 | 0.21 | 0.09 | 仕様 |  |  | 0 |  |  | 0
ＬＩＸＩＬ | 「サーモスⅡＨ」勝手口ドア | ドア | 勝手口ドア | アルミ樹脂複合 | 4+A14+L4 | [6 empty] | 0 | [6 empty] | 仕様 | 0.51 | 0.3 | 0.12 | 0.32 | 0.21 | 0.09 | 仕様 |  |  | 0 |  |  | 0
ＬＩＸＩＬ | 「サーモスⅡＨ」勝手口ドア | ドア | 勝手口ドア | アルミ樹脂複合 | 5+A13+L4 | [6 empty] | 0 | [6 empty] | 仕様 | 0.51 | 0.3 | 0.12 | 0.32 | 0.21 | 0.09 | 仕様 |  |  | 0 |  | 0
ＬＩＸＩＬ | 「サーモスⅡＨ」勝手口ドア | ドア | 勝手口ドア | アルミ樹脂複合 | 6.8+A12+L3 | [6 empty] | 0 | [6 empty] | 仕様 | 0.51 | 0.3 | 0.12 | 0.32 | 0.21 | 0.09 | 仕様 |  |  | 0 |  | 0
ＬＩＸＩＬ | 「サーモスⅡＨ」勝手口ドア | ドア | 勝手口ドア | アルミ樹脂複合 | 3+A16+3 | [8 empty] | 0 |  |  |  |  | 仕様 | 0.63 | 0.3 | 0.14 | - | - | - | 仕様 |  |  | 0 |  |  | 0
ＬＩＸＩＬ | 「サーモスⅡＨ」勝手口ドア | ドア | 勝手口ドア | アルミ樹脂複合 | 4+A14+4 | [8 empty] | 0 |  |  |  |  | 仕様 | 0.63 | 0.3 | 0.14 | - | - | - | 仕様 |  |  | 0 |  |  | 0
ＬＩＸＩＬ | 「サーモスⅡＨ」勝手口ドア | ドア | 勝手口ドア | アルミ樹脂複合 | 5+A13+4 | [8 empty] | 0 |  |  |  |  | 仕様 | 0.63 | 0.3 | 0.14 | - | - | - | 仕様 |  |  | 0 |  | 0
ＬＩＸＩＬ | 「サーモスⅡＨ」勝手口ドア | ドア | 勝手口ドア | アルミ樹脂複合 | 6.8+A12+3 | [8 empty] | 0 |  |  |  |  | 仕様 | 0.63 | 0.3 | 0.14 | - | - | - | 仕様 |  |  | 0 |  | 0
ＬＩＸＩＬ | 「サーモスⅡＨ」採風勝手口ドアＦＳ | ドア | 勝手口ドア | アルミ樹脂複合 | 3+G16+L3 | [5 empty] | 0 | [7 empty] | 仕様 | 0.51 | 0.3 | 0.12 | 0.32 | 0.21 | 0.09 | 仕様 |  |  | 0 |  |  | 0
ＬＩＸＩＬ | 「サーモスⅡＨ」採風勝手口ドアＦＳ | ドア | 勝手口ドア | アルミ樹脂複合 | 4+G15+L3 | [6 empty] | 0 | [6 empty] | 仕様 | 0.51 | 0.3 | 0.12 | 0.32 | 0.21 | 0.09 | 仕様 |  |  | 0 |  | 0
ＬＩＸＩＬ | 「サーモスⅡＨ」採風勝手口ドアＦＳ | ドア | 勝手口ドア | アルミ樹脂複合 | 4+G14+L4 | [6 empty] | 0 | [6 empty] | 仕様 | 0.51 | 0.3 | 0.12 | 0.32 | 0.21 | 0.09 | 仕様 |  |  | 0 |  |  | 0
ＬＩＸＩＬ | 「サーモスⅡＨ」採風勝手口ドアＦＳ | ドア | 勝手口ドア | アルミ樹脂複合 | 3+A16+L3 | [6 empty] | 0 | [6 empty] | 仕様 | 0.51 | 0.3 | 0.12 | 0.32 | 0.21 | 0.09 | 仕様 |  |  | 0 |  |  | 0
ＬＩＸＩＬ | 「サーモスⅡＨ」採風勝手口ドアＦＳ | ドア | 勝手口ドア | アルミ樹脂複合 | 4+A15+L3 | [6 empty] | 0 | [6 empty] | 仕様 | 0.51 | 0.3 | 0.12 | 0.32 | 0.21 | 0.09 | 仕様 |  |  | 0 |  | 0
ＬＩＸＩＬ | 「サーモスⅡＨ」採風勝手口ドアＦＳ | ドア | 勝手口ドア | アルミ樹脂複合 | 4+A14+L4 | [6 empty] | 0 | [6 empty] | 仕様 | 0.51 | 0.3 | 0.12 | 0.32 | 0.21 | 0.09 | 仕様 |  |  | 0 |  |  | 0
ＬＩＸＩＬ | 「サーモスⅡＨ」採風勝手口ドアＦＳ | ドア | 勝手口ドア | アルミ樹脂複合 | 3+A16+3 | [8 empty] | 0 |  |  |  |  | 仕様 | 0.63 | 0.3 | 0.14 | - | - | - | 仕様 |  |  | 0 |  |  | 0
ＬＩＸＩＬ | 「サーモスⅡＨ」採風勝手口ドアＦＳ | ドア | 勝手口ドア | アルミ樹脂複合 | 4+A15+3 | [8 empty] | 0 |  |  |  |  | 仕様 | 0.63 | 0.3 | 0.14 | - | - | - | 仕様 |  |  | 0 |  | 0
ＬＩＸＩＬ | 「サーモスⅡＨ」採風勝手口ドアＦＳ | ドア | 勝手口ドア | アルミ樹脂複合 | 4+A14+4 | [8 empty] | 0 |  |  |  |  | 仕様 | 0.63 | 0.3 | 0.14 | - | - | - | 仕様 |  |  | 0 |  |  | 0
ＬＩＸＩＬ | 「サーモスⅡＨ」採風勝手口ドアＦＳ | ― | 勝手口ドア | ― | 防犯複層ガラス | [27 empty] | 0
ＬＩＸＩＬ | 「防火戸ＦＧ－Ｈ」単体引違い窓 (ブリッジ枠） | 一重窓 | 引違い | アルミ樹脂複合 | 6.8+G12+L3 | 1.3 | [11 empty] | 2.18 | 試験 | 0.51 | 0.3 | 0.12 | 0.32 | 0.21 | 0.09 | 仕様 | 0 | EB-1670-4(マド) EB-2718(マド) | 0 |  | 0
ＬＩＸＩＬ | 「防火戸ＦＧ－Ｈ」単体引違い窓 (ブリッジ枠） | 一重窓 | 引違い | アルミ樹脂複合 | 6.8+G12+L3 | [6 empty] | 0 | [6 empty] | 仕様 | 0.51 | 0.3 | 0.12 | 0.32 | 0.21 | 0.09 | 仕様 | 0 | EB-1670-4(マド) EB-2718(マド) | 0 |  | 0
ＬＩＸＩＬ | 「防火戸ＦＧ－Ｈ」単体引違い窓 (ブリッジ枠） | 一重窓 | 引違い | アルミ樹脂複合 | 6.8+G11+L4 | [6 empty] | 0 | [6 empty] | 仕様 | 0.51 | 0.3 | 0.12 | 0.32 | 0.21 | 0.09 | 仕様 | 0 | EB-1670-4(マド) EB-2718(マド) EB-1876-3(テラス) EB-2719(テラス) | 0 |  | 0
ＬＩＸＩＬ | 「防火戸ＦＧ－Ｈ」単体引違い窓 (ブリッジ枠） | 一重窓 | 引違い | アルミ樹脂複合 | 6.8+G10+L5 | [6 empty] | 0 | [6 empty] | 仕様 | 0.51 | 0.3 | 0.12 | 0.32 | 0.21 | 0.09 | 仕様 | 0 | EB-1670-4(マド) EB-2718(マド) EB-1876-3(テラス) EB-2719(テラス) | 0 |  | 0
ＬＩＸＩＬ | 「防火戸ＦＧ－Ｈ」単体引違い窓 (ブリッジ枠） | 一重窓 | 引違い | アルミ樹脂複合 | 6.8+A12+L3 | [6 empty] | 0 | [6 empty] | 仕様 | 0.51 | 0.3 | 0.12 | 0.32 | 0.21 | 0.09 | 仕様 | 0 | EB-1670-4(マド) EB-2718(マド) | 0 |  | 0
ＬＩＸＩＬ | 「防火戸ＦＧ－Ｈ」単体引違い窓 (ブリッジ枠） | 一重窓 | 引違い | アルミ樹脂複合 | 6.8+A11+L4 | [6 empty] | 0 | [6 empty] | 仕様 | 0.51 | 0.3 | 0.12 | 0.32 | 0.21 | 0.09 | 仕様 | 0 | EB-1670-4(マド) EB-2718(マド) EB-1876-3(テラス) EB-2719(テラス) | 0 |  | 0
ＬＩＸＩＬ | 「防火戸ＦＧ－Ｈ」単体引違い窓 (ブリッジ枠） | 一重窓 | 引違い | アルミ樹脂複合 | 6.8+A10+L5 | [6 empty] | 0 | [6 empty] | 仕様 | 0.51 | 0.3 | 0.12 | 0.32 | 0.21 | 0.09 | 仕様 | 0 | EB-1670-4(マド) EB-2718(マド) EB-1876-3(テラス) EB-2719(テラス) | 0 |  | 0
ＬＩＸＩＬ | 「防火戸ＦＧ－Ｈ」単体引違い窓 (ブリッジ枠） | 一重窓 | 引違い | アルミ樹脂複合 | 耐熱強化5+G14+L3 | [6 empty] | 0 | [6 empty] | 仕様 | 0.51 | 0.3 | 0.12 | 0.32 | 0.21 | 0.09 | 仕様 | 0 | EB-2760 （マド） | 0 |  |  | 0
ＬＩＸＩＬ | 「防火戸ＦＧ－Ｈ」単体引違い窓 (ブリッジ枠） | 一重窓 | 引違い | アルミ樹脂複合 | 耐熱強化6.5+G11+L4 | [6 empty] | 0 | [6 empty] | 仕様 | 0.51 | 0.3 | 0.12 | 0.32 | 0.21 | 0.09 | 仕様 | 0 | EB-2761(テラス) | 0 |  | 0
ＬＩＸＩＬ | 「防火戸ＦＧ－Ｈ」単体引違い窓 (ブリッジ枠） | 一重窓 | 引違い | アルミ樹脂複合 | 耐熱強化5+A14+L3 | [6 empty] | 0 | [6 empty] | 仕様 | 0.51 | 0.3 | 0.12 | 0.32 | 0.21 | 0.09 | 仕様 | 0 | EB-2760 （マド） | 0 |  |  | 0
ＬＩＸＩＬ | 「防火戸ＦＧ－Ｈ」単体引違い窓 (ブリッジ枠） | 一重窓 | 引違い | アルミ樹脂複合 | 耐熱強化6.5+A11+L4 | [6 empty] | 0 | [6 empty] | 仕様 | 0.51 | 0.3 | 0.12 | 0.32 | 0.21 | 0.09 | 仕様 | 0 | EB-2761(テラス) | 0 |  | 0
ＬＩＸＩＬ | 「防火戸ＦＧ－Ｈ」単体引違い窓 (レール間カバー枠） | 一重窓 | 引違い | アルミ樹脂複合 | 6.8+G12+L3 | [6 empty] | 0 | [6 empty] | 仕様 | 0.51 | 0.3 | 0.12 | 0.32 | 0.21 | 0.09 | 仕様 | 0 | EB-1670-4(マド) EB-2718(マド) | 0 |  | 0
ＬＩＸＩＬ | 「防火戸ＦＧ－Ｈ」単体引違い窓 (レール間カバー枠） | 一重窓 | 引違い | アルミ樹脂複合 | 6.8+G11+L4 | [6 empty] | 0 | [6 empty] | 仕様 | 0.51 | 0.3 | 0.12 | 0.32 | 0.21 | 0.09 | 仕様 | 0 | EB-1670-4(マド) EB-2718(マド) EB-1876-3(テラス) EB-2719(テラス) | 0 |  | 0
ＬＩＸＩＬ | 「防火戸ＦＧ－Ｈ」単体引違い窓 (レール間カバー枠） | 一重窓 | 引違い | アルミ樹脂複合 | 6.8+G10+L5 | [6 empty] | 0 | [6 empty] | 仕様 | 0.51 | 0.3 | 0.12 | 0.32 | 0.21 | 0.09 | 仕様 | 0 | EB-1670-4(マド) EB-2718(マド) EB-1876-3(テラス) EB-2719(テラス) | 0 |  | 0
ＬＩＸＩＬ | 「防火戸ＦＧ－Ｈ」単体引違い窓 (レール間カバー枠） | 一重窓 | 引違い | アルミ樹脂複合 | 6.8+A12+L3 | [6 empty] | 0 | [6 empty] | 仕様 | 0.51 | 0.3 | 0.12 | 0.32 | 0.21 | 0.09 | 仕様 | 0 | EB-1670-4(マド) EB-2718(マド) | 0 |  | 0
ＬＩＸＩＬ | 「防火戸ＦＧ－Ｈ」単体引違い窓 (レール間カバー枠） | 一重窓 | 引違い | アルミ樹脂複合 | 6.8+A11+L4 | [6 empty] | 0 | [6 empty] | 仕様 | 0.51 | 0.3 | 0.12 | 0.32 | 0.21 | 0.09 | 仕様 | 0 | EB-1670-4(マド) EB-2718(マド) EB-1876-3(テラス) EB-2719(テラス) | 0 |  | 0
ＬＩＸＩＬ | 「防火戸ＦＧ－Ｈ」単体引違い窓 (レール間カバー枠） | 一重窓 | 引違い | アルミ樹脂複合 | 6.8+A10+L5 | [6 empty] | 0 | [6 empty] | 仕様 | 0.51 | 0.3 | 0.12 | 0.32 | 0.21 | 0.09 | 仕様 | 0 | EB-1670-4(マド) EB-2718(マド) EB-1876-3(テラス) EB-2719(テラス) | 0 |  | 0
ＬＩＸＩＬ | 「防火戸ＦＧ－Ｈ」単体引違い窓 (レール間カバー枠） | 一重窓 | 引違い | アルミ樹脂複合 | 耐熱強化5+G14+L3 | [6 empty] | 0 | [6 empty] | 仕様 | 0.51 | 0.3 | 0.12 | 0.32 | 0.21 | 0.09 | 仕様 | 0 | EB-2760 （マド） | 0 |  |  | 0
ＬＩＸＩＬ | 「防火戸ＦＧ－Ｈ」単体引違い窓 (レール間カバー枠） | 一重窓 | 引違い | アルミ樹脂複合 | 耐熱強化6.5+G11+L4 | [6 empty] | 0 | [6 empty] | 仕様 | 0.51 | 0.3 | 0.12 | 0.32 | 0.21 | 0.09 | 仕様 | 0 | EB-2761(テラス) | 0 |  | 0
ＬＩＸＩＬ | 「防火戸ＦＧ－Ｈ」単体引違い窓 (レール間カバー枠） | 一重窓 | 引違い | アルミ樹脂複合 | 耐熱強化5+A14+L3 | [6 empty] | 0 | [6 empty] | 仕様 | 0.51 | 0.3 | 0.12 | 0.32 | 0.21 | 0.09 | 仕様 | 0 | EB-2760 （マド） | 0 |  |  | 0
ＬＩＸＩＬ | 「防火戸ＦＧ－Ｈ」単体引違い窓 (レール間カバー枠） | 一重窓 | 引違い | アルミ樹脂複合 | 耐熱強化6.5+A11+L4 | [6 empty] | 0 | [6 empty] | 仕様 | 0.51 | 0.3 | 0.12 | 0.32 | 0.21 | 0.09 | 仕様 | 0 | EB-2761(テラス) | 0 |  | 0
ＬＩＸＩＬ | 「防火戸ＦＧ－Ｈ」シャッター付引違い窓 (ブリッジ枠） | 一重窓 | シャッターサッシ | アルミ樹脂複合 | 4+G14+L4 | 1.2 | [11 empty] | 1.74 | 試験 | 0.51 | 0.3 | 0.12 | 0.32 | 0.21 | 0.09 | 仕様 | 0 | EB-1917-4(手動) EB-1859-4(リモコン電動) EB-1918-2(電動標準) | 0 |  |  | 0
ＬＩＸＩＬ | 「防火戸ＦＧ－Ｈ」シャッター付引違い窓 (ブリッジ枠） | 一重窓 | シャッターサッシ | アルミ樹脂複合 | 3+G16+L3 | [5 empty] | 0 | [7 empty] | 仕様 | 0.51 | 0.3 | 0.12 | 0.32 | 0.21 | 0.09 | 仕様 | 0 | EB-1917-4(手動) EB-1859-4(リモコン電動) EB-1918-2(電動標準) | 0 |  |  | 0
ＬＩＸＩＬ | 「防火戸ＦＧ－Ｈ」シャッター付引違い窓 (ブリッジ枠） | 一重窓 | シャッターサッシ | アルミ樹脂複合 | 3+G16+L3 | [12 empty] | 1.96 | シャッターによる補正 | 0.51 | 0.3 | 0.12 | 0.32 | 0.21 | 0.09 | 仕様 | 0 | EB-1917-4(手動) EB-1859-4(リモコン電動) EB-1918-2(電動標準) | 0 |  |  | 0
ＬＩＸＩＬ | 「防火戸ＦＧ－Ｈ」シャッター付引違い窓 (ブリッジ枠） | 一重窓 | シャッターサッシ | アルミ樹脂複合 | 4+G14+L4 | [6 empty] | 0 | [6 empty] | 仕様 | 0.51 | 0.3 | 0.12 | 0.32 | 0.21 | 0.09 | 仕様 | 0 | EB-1917-4(手動) EB-1859-4(リモコン電動) EB-1918-2(電動標準) | 0 |  |  | 0
ＬＩＸＩＬ | 「防火戸ＦＧ－Ｈ」シャッター付引違い窓 (ブリッジ枠） | 一重窓 | シャッターサッシ | アルミ樹脂複合 | 4+G14+L4 | [12 empty] | 2.11 | シャッターによる補正 | 0.51 | 0.3 | 0.12 | 0.32 | 0.21 | 0.09 | 仕様 | 0 | EB-1917-4(手動) EB-1859-4(リモコン電動) EB-1918-2(電動標準) | 0 |  |  | 0
ＬＩＸＩＬ | 「防火戸ＦＧ－Ｈ」シャッター付引違い窓 (ブリッジ枠） | 一重窓 | シャッターサッシ | アルミ樹脂複合 | 6+G11+L5 | [6 empty] | 0 | [6 empty] | 仕様 | 0.51 | 0.3 | 0.12 | 0.32 | 0.21 | 0.09 | 仕様 | 0 | EB-1917-4(手動) EB-1859-4(リモコン電動) EB-1918-2(電動標準) | 0 |  | 0
ＬＩＸＩＬ | 「防火戸ＦＧ－Ｈ」シャッター付引違い窓 (ブリッジ枠） | 一重窓 | シャッターサッシ | アルミ樹脂複合 | 6+G11+L5 | [12 empty] | 2.11 | シャッターによる補正 | 0.51 | 0.3 | 0.12 | 0.32 | 0.21 | 0.09 | 仕様 | 0 | EB-1917-4(手動) EB-1859-4(リモコン電動) EB-1918-2(電動標準) | 0 |  | 0
ＬＩＸＩＬ | 「防火戸ＦＧ－Ｈ」シャッター付引違い窓 (ブリッジ枠） | 一重窓 | シャッターサッシ | アルミ樹脂複合 | 6.8+G12+L3 | [6 empty] | 0 | [6 empty] | 仕様 | 0.51 | 0.3 | 0.12 | 0.32 | 0.21 | 0.09 | 仕様 | 0 | EB-1917-4(手動) EB-1859-4(リモコン電動) EB-1918-2(電動標準) | 0 |  | 0
ＬＩＸＩＬ | 「防火戸ＦＧ－Ｈ」シャッター付引違い窓 (ブリッジ枠） | 一重窓 | シャッターサッシ | アルミ樹脂複合 | 6.8+G12+L3 | [12 empty] | 2.11 | シャッターによる補正 | 0.51 | 0.3 | 0.12 | 0.32 | 0.21 | 0.09 | 仕様 | 0 | EB-1917-4(手動) EB-1859-4(リモコン電動) EB-1918-2(電動標準) | 0 |  | 0
ＬＩＸＩＬ | 「防火戸ＦＧ－Ｈ」シャッター付引違い窓 (ブリッジ枠） | 一重窓 | シャッターサッシ | アルミ樹脂複合 | 3+A16+L3 | 1.4 | [11 empty] | 1.88 | 試験 | 0.51 | 0.3 | 0.12 | 0.32 | 0.21 | 0.09 | 仕様 | 0 | EB-1917-4(手動) EB-1859-4(リモコン電動) EB-1918-2(電動標準) | 0 |  |  | 0
ＬＩＸＩＬ | 「防火戸ＦＧ－Ｈ」シャッター付引違い窓 (ブリッジ枠） | 一重窓 | シャッターサッシ | アルミ樹脂複合 | 3+A16+L3 | [6 empty] | 0 | [6 empty] | 仕様 | 0.51 | 0.3 | 0.12 | 0.32 | 0.21 | 0.09 | 仕様 | 0 | EB-1917-4(手動) EB-1859-4(リモコン電動) EB-1918-2(電動標準) | 0 |  |  | 0
ＬＩＸＩＬ | 「防火戸ＦＧ－Ｈ」シャッター付引違い窓 (ブリッジ枠） | 一重窓 | シャッターサッシ | アルミ樹脂複合 | 3+A16+L3 | [12 empty] | 2.11 | シャッターによる補正 | 0.51 | 0.3 | 0.12 | 0.32 | 0.21 | 0.09 | 仕様 | 0 | EB-1917-4(手動) EB-1859-4(リモコン電動) EB-1918-2(電動標準) | 0 |  |  | 0
ＬＩＸＩＬ | 「防火戸ＦＧ－Ｈ」シャッター付引違い窓 (ブリッジ枠） | 一重窓 | シャッターサッシ | アルミ樹脂複合 | 4+A14+L4 | [6 empty] | 0 | [6 empty] | 仕様 | 0.51 | 0.3 | 0.12 | 0.32 | 0.21 | 0.09 | 仕様 | 0 | EB-1917-4(手動) EB-1859-4(リモコン電動) EB-1918-2(電動標準) | 0 |  |  | 0
ＬＩＸＩＬ | 「防火戸ＦＧ－Ｈ」シャッター付引違い窓 (ブリッジ枠） | 一重窓 | シャッターサッシ | アルミ樹脂複合 | 4+A14+L4 | [12 empty] | 2.11 | シャッターによる補正 | 0.51 | 0.3 | 0.12 | 0.32 | 0.21 | 0.09 | 仕様 | 0 | EB-1917-4(手動) EB-1859-4(リモコン電動) EB-1918-2(電動標準) | 0 |  |  | 0
ＬＩＸＩＬ | 「防火戸ＦＧ－Ｈ」シャッター付引違い窓 (ブリッジ枠） | 一重窓 | シャッターサッシ | アルミ樹脂複合 | 6+A11+L5 | [6 empty] | 0 | [6 empty] | 仕様 | 0.51 | 0.3 | 0.12 | 0.32 | 0.21 | 0.09 | 仕様 | 0 | EB-1917-4(手動) EB-1859-4(リモコン電動) EB-1918-2(電動標準) | 0 |  | 0
ＬＩＸＩＬ | 「防火戸ＦＧ－Ｈ」シャッター付引違い窓 (ブリッジ枠） | 一重窓 | シャッターサッシ | アルミ樹脂複合 | 6+A11+L5 | [12 empty] | 2.11 | シャッターによる補正 | 0.51 | 0.3 | 0.12 | 0.32 | 0.21 | 0.09 | 仕様 | 0 | EB-1917-4(手動) EB-1859-4(リモコン電動) EB-1918-2(電動標準) | 0 |  | 0
ＬＩＸＩＬ | 「防火戸ＦＧ－Ｈ」シャッター付引違い窓 (ブリッジ枠） | 一重窓 | シャッターサッシ | アルミ樹脂複合 | 6.8+A12+L3 | [6 empty] | 0 | [6 empty] | 仕様 | 0.51 | 0.3 | 0.12 | 0.32 | 0.21 | 0.09 | 仕様 | 0 | EB-1917-4(手動) EB-1859-4(リモコン電動) EB-1918-2(電動標準) | 0 |  | 0
ＬＩＸＩＬ | 「防火戸ＦＧ－Ｈ」シャッター付引違い窓 (ブリッジ枠） | 一重窓 | シャッターサッシ | アルミ樹脂複合 | 6.8+A12+L3 | [12 empty] | 2.11 | シャッターによる補正 | 0.51 | 0.3 | 0.12 | 0.32 | 0.21 | 0.09 | 仕様 | 0 | EB-1917-4(手動) EB-1859-4(リモコン電動) EB-1918-2(電動標準) | 0 |  | 0
ＬＩＸＩＬ | 「防火戸ＦＧ－Ｈ」シャッター付引違い窓 (レール間カバー枠） | 一重窓 | シャッターサッシ | アルミ樹脂複合 | 4+G14+L4 | 1.2 | [11 empty] | 1.74 | 試験 | 0.51 | 0.3 | 0.12 | 0.32 | 0.21 | 0.09 | 仕様 | 0 | EB-1917-4(手動) EB-1859-4(リモコン電動) EB-1918-2(電動標準) | 0 |  |  | 0
ＬＩＸＩＬ | 「防火戸ＦＧ－Ｈ」シャッター付引違い窓 (レール間カバー枠） | 一重窓 | シャッターサッシ | アルミ樹脂複合 | 3+G16+L3 | [5 empty] | 0 | [7 empty] | 仕様 | 0.51 | 0.3 | 0.12 | 0.32 | 0.21 | 0.09 | 仕様 | 0 | EB-1917-4(手動) EB-1859-4(リモコン電動) EB-1918-2(電動標準) | 0 |  |  | 0
ＬＩＸＩＬ | 「防火戸ＦＧ－Ｈ」シャッター付引違い窓 (レール間カバー枠） | 一重窓 | シャッターサッシ | アルミ樹脂複合 | 3+G16+L3 | [12 empty] | 1.96 | シャッターによる補正 | 0.51 | 0.3 | 0.12 | 0.32 | 0.21 | 0.09 | 仕様 | 0 | EB-1917-4(手動) EB-1859-4(リモコン電動) EB-1918-2(電動標準) | 0 |  |  | 0
ＬＩＸＩＬ | 「防火戸ＦＧ－Ｈ」シャッター付引違い窓 (レール間カバー枠） | 一重窓 | シャッターサッシ | アルミ樹脂複合 | 4+G14+L4 | [6 empty] | 0 | [6 empty] | 仕様 | 0.51 | 0.3 | 0.12 | 0.32 | 0.21 | 0.09 | 仕様 | 0 | EB-1917-4(手動) EB-1859-4(リモコン電動) EB-1918-2(電動標準) | 0 |  |  | 0
ＬＩＸＩＬ | 「防火戸ＦＧ－Ｈ」シャッター付引違い窓 (レール間カバー枠） | 一重窓 | シャッターサッシ | アルミ樹脂複合 | 4+G14+L4 | [12 empty] | 2.11 | シャッターによる補正 | 0.51 | 0.3 | 0.12 | 0.32 | 0.21 | 0.09 | 仕様 | 0 | EB-1917-4(手動) EB-1859-4(リモコン電動) EB-1918-2(電動標準) | 0 |  |  | 0
ＬＩＸＩＬ | 「防火戸ＦＧ－Ｈ」シャッター付引違い窓 (レール間カバー枠） | 一重窓 | シャッターサッシ | アルミ樹脂複合 | 6+G11+L5 | [6 empty] | 0 | [6 empty] | 仕様 | 0.51 | 0.3 | 0.12 | 0.32 | 0.21 | 0.09 | 仕様 | 0 | EB-1917-4(手動) EB-1859-4(リモコン電動) EB-1918-2(電動標準) | 0 |  | 0
ＬＩＸＩＬ | 「防火戸ＦＧ－Ｈ」シャッター付引違い窓 (レール間カバー枠） | 一重窓 | シャッターサッシ | アルミ樹脂複合 | 6+G11+L5 | [12 empty] | 2.11 | シャッターによる補正 | 0.51 | 0.3 | 0.12 | 0.32 | 0.21 | 0.09 | 仕様 | 0 | EB-1917-4(手動) EB-1859-4(リモコン電動) EB-1918-2(電動標準) | 0 |  | 0
ＬＩＸＩＬ | 「防火戸ＦＧ－Ｈ」シャッター付引違い窓 (レール間カバー枠） | 一重窓 | シャッターサッシ | アルミ樹脂複合 | 6.8+G12+L3 | [6 empty] | 0 | [6 empty] | 仕様 | 0.51 | 0.3 | 0.12 | 0.32 | 0.21 | 0.09 | 仕様 | 0 | EB-1917-4(手動) EB-1859-4(リモコン電動) EB-1918-2(電動標準) | 0 |  | 0
ＬＩＸＩＬ | 「防火戸ＦＧ－Ｈ」シャッター付引違い窓 (レール間カバー枠） | 一重窓 | シャッターサッシ | アルミ樹脂複合 | 6.8+G12+L3 | [12 empty] | 2.11 | シャッターによる補正 | 0.51 | 0.3 | 0.12 | 0.32 | 0.21 | 0.09 | 仕様 | 0 | EB-1917-4(手動) EB-1859-4(リモコン電動) EB-1918-2(電動標準) | 0 |  | 0
ＬＩＸＩＬ | 「防火戸ＦＧ－Ｈ」シャッター付引違い窓 (レール間カバー枠） | 一重窓 | シャッターサッシ | アルミ樹脂複合 | 3+A16+L3 | 1.4 | [11 empty] | 1.88 | 試験 | 0.51 | 0.3 | 0.12 | 0.32 | 0.21 | 0.09 | 仕様 | 0 | EB-1917-4(手動) EB-1859-4(リモコン電動) EB-1918-2(電動標準) | 0 |  |  | 0
ＬＩＸＩＬ | 「防火戸ＦＧ－Ｈ」シャッター付引違い窓 (レール間カバー枠） | 一重窓 | シャッターサッシ | アルミ樹脂複合 | 3+A16+L3 | [6 empty] | 0 | [6 empty] | 仕様 | 0.51 | 0.3 | 0.12 | 0.32 | 0.21 | 0.09 | 仕様 | 0 | EB-1917-4(手動) EB-1859-4(リモコン電動) EB-1918-2(電動標準) | 0 |  |  | 0
ＬＩＸＩＬ | 「防火戸ＦＧ－Ｈ」シャッター付引違い窓 (レール間カバー枠） | 一重窓 | シャッターサッシ | アルミ樹脂複合 | 3+A16+L3 | [12 empty] | 2.11 | シャッターによる補正 | 0.51 | 0.3 | 0.12 | 0.32 | 0.21 | 0.09 | 仕様 | 0 | EB-1917-4(手動) EB-1859-4(リモコン電動) EB-1918-2(電動標準) | 0 |  |  | 0
ＬＩＸＩＬ | 「防火戸ＦＧ－Ｈ」シャッター付引違い窓 (レール間カバー枠） | 一重窓 | シャッターサッシ | アルミ樹脂複合 | 4+A14+L4 | [6 empty] | 0 | [6 empty] | 仕様 | 0.51 | 0.3 | 0.12 | 0.32 | 0.21 | 0.09 | 仕様 | 0 | EB-1917-4(手動) EB-1859-4(リモコン電動) EB-1918-2(電動標準) | 0 |  |  | 0
ＬＩＸＩＬ | 「防火戸ＦＧ－Ｈ」シャッター付引違い窓 (レール間カバー枠） | 一重窓 | シャッターサッシ | アルミ樹脂複合 | 4+A14+L4 | [12 empty] | 2.11 | シャッターによる補正 | 0.51 | 0.3 | 0.12 | 0.32 | 0.21 | 0.09 | 仕様 | 0 | EB-1917-4(手動) EB-1859-4(リモコン電動) EB-1918-2(電動標準) | 0 |  |  | 0
ＬＩＸＩＬ | 「防火戸ＦＧ－Ｈ」シャッター付引違い窓 (レール間カバー枠） | 一重窓 | シャッターサッシ | アルミ樹脂複合 | 6+A11+L5 | [6 empty] | 0 | [6 empty] | 仕様 | 0.51 | 0.3 | 0.12 | 0.32 | 0.21 | 0.09 | 仕様 | 0 | EB-1917-4(手動) EB-1859-4(リモコン電動) EB-1918-2(電動標準) | 0 |  | 0
ＬＩＸＩＬ | 「防火戸ＦＧ－Ｈ」シャッター付引違い窓 (レール間カバー枠） | 一重窓 | シャッターサッシ | アルミ樹脂複合 | 6+A11+L5 | [12 empty] | 2.11 | シャッターによる補正 | 0.51 | 0.3 | 0.12 | 0.32 | 0.21 | 0.09 | 仕様 | 0 | EB-1917-4(手動) EB-1859-4(リモコン電動) EB-1918-2(電動標準) | 0 |  | 0
ＬＩＸＩＬ | 「防火戸ＦＧ－Ｈ」シャッター付引違い窓 (レール間カバー枠） | 一重窓 | シャッターサッシ | アルミ樹脂複合 | 6.8+A12+L3 | [6 empty] | 0 | [6 empty] | 仕様 | 0.51 | 0.3 | 0.12 | 0.32 | 0.21 | 0.09 | 仕様 | 0 | EB-1917-4(手動) EB-1859-4(リモコン電動) EB-1918-2(電動標準) | 0 |  | 0
ＬＩＸＩＬ | 「防火戸ＦＧ－Ｈ」シャッター付引違い窓 (レール間カバー枠） | 一重窓 | シャッターサッシ | アルミ樹脂複合 | 6.8+A12+L3 | [12 empty] | 2.11 | シャッターによる補正 | 0.51 | 0.3 | 0.12 | 0.32 | 0.21 | 0.09 | 仕様 | 0 | EB-1917-4(手動) EB-1859-4(リモコン電動) EB-1918-2(電動標準) | 0 |  | 0
ＬＩＸＩＬ | 「防火戸ＦＧ－Ｈ」面格子付引違い窓 (ブリッジ枠） | 一重窓 | 面格子サッシ | アルミ樹脂複合 | 6.8+G12+L3 | 1.3 | [11 empty] | 2.18 | 試験 | 0.51 | 0.3 | 0.12 | 0.32 | 0.21 | 0.09 | 仕様 | 0 | EB-1670-4 EB-2718 | 0 |  | 0
ＬＩＸＩＬ | 「防火戸ＦＧ－Ｈ」面格子付引違い窓 (ブリッジ枠） | 一重窓 | 面格子サッシ | アルミ樹脂複合 | 6.8+G12+L3 | [6 empty] | 0 | [6 empty] | 仕様 | 0.51 | 0.3 | 0.12 | 0.32 | 0.21 | 0.09 | 仕様 | 0 | EB-1670-4 EB-2718 | 0 |  | 0
ＬＩＸＩＬ | 「防火戸ＦＧ－Ｈ」面格子付引違い窓 (ブリッジ枠） | 一重窓 | 面格子サッシ | アルミ樹脂複合 | 6.8+G11+L4 | [6 empty] | 0 | [6 empty] | 仕様 | 0.51 | 0.3 | 0.12 | 0.32 | 0.21 | 0.09 | 仕様 | 0 | EB-1670-4 EB-2718 | 0 |  | 0
ＬＩＸＩＬ | 「防火戸ＦＧ－Ｈ」面格子付引違い窓 (ブリッジ枠） | 一重窓 | 面格子サッシ | アルミ樹脂複合 | 6.8+G10+L5 | [6 empty] | 0 | [6 empty] | 仕様 | 0.51 | 0.3 | 0.12 | 0.32 | 0.21 | 0.09 | 仕様 | 0 | EB-1670-4 EB-2718 | 0 |  | 0
ＬＩＸＩＬ | 「防火戸ＦＧ－Ｈ」面格子付引違い窓 (ブリッジ枠） | 一重窓 | 面格子サッシ | アルミ樹脂複合 | 6.8+A12+L3 | [6 empty] | 0 | [6 empty] | 仕様 | 0.51 | 0.3 | 0.12 | 0.32 | 0.21 | 0.09 | 仕様 | 0 | EB-1670-4 EB-2718 | 0 |  | 0
ＬＩＸＩＬ | 「防火戸ＦＧ－Ｈ」面格子付引違い窓 (ブリッジ枠） | 一重窓 | 面格子サッシ | アルミ樹脂複合 | 6.8+A11+L4 | [6 empty] | 0 | [6 empty] | 仕様 | 0.51 | 0.3 | 0.12 | 0.32 | 0.21 | 0.09 | 仕様 | 0 | EB-1670-4 EB-2718 | 0 |  | 0
ＬＩＸＩＬ | 「防火戸ＦＧ－Ｈ」面格子付引違い窓 (ブリッジ枠） | 一重窓 | 面格子サッシ | アルミ樹脂複合 | 6.8+A10+L5 | [6 empty] | 0 | [6 empty] | 仕様 | 0.51 | 0.3 | 0.12 | 0.32 | 0.21 | 0.09 | 仕様 | 0 | EB-1670-4 EB-2718 | 0 |  | 0
ＬＩＸＩＬ | 「防火戸ＦＧ－Ｈ」面格子付引違い窓 (レール間カバー枠） | 一重窓 | 面格子サッシ | アルミ樹脂複合 | 6.8+G12+L3 | [6 empty] | 0 | [6 empty] | 仕様 | 0.51 | 0.3 | 0.12 | 0.32 | 0.21 | 0.09 | 仕様 | 0 | EB-1670-4 EB-2718 | 0 |  | 0
ＬＩＸＩＬ | 「防火戸ＦＧ－Ｈ」面格子付引違い窓 (レール間カバー枠） | 一重窓 | 面格子サッシ | アルミ樹脂複合 | 6.8+G11+L4 | [6 empty] | 0 | [6 empty] | 仕様 | 0.51 | 0.3 | 0.12 | 0.32 | 0.21 | 0.09 | 仕様 | 0 | EB-1670-4 EB-2718 | 0 |  | 0
ＬＩＸＩＬ | 「防火戸ＦＧ－Ｈ」面格子付引違い窓 (レール間カバー枠） | 一重窓 | 面格子サッシ | アルミ樹脂複合 | 6.8+G10+L5 | [6 empty] | 0 | [6 empty] | 仕様 | 0.51 | 0.3 | 0.12 | 0.32 | 0.21 | 0.09 | 仕様 | 0 | EB-1670-4 EB-2718 | 0 |  | 0
ＬＩＸＩＬ | 「防火戸ＦＧ－Ｈ」面格子付引違い窓 (レール間カバー枠） | 一重窓 | 面格子サッシ | アルミ樹脂複合 | 6.8+A12+L3 | [6 empty] | 0 | [6 empty] | 仕様 | 0.51 | 0.3 | 0.12 | 0.32 | 0.21 | 0.09 | 仕様 | 0 | EB-1670-4 EB-2718 | 0 |  | 0
ＬＩＸＩＬ | 「防火戸ＦＧ－Ｈ」面格子付引違い窓 (レール間カバー枠） | 一重窓 | 面格子サッシ | アルミ樹脂複合 | 6.8+A11+L4 | [6 empty] | 0 | [6 empty] | 仕様 | 0.51 | 0.3 | 0.12 | 0.32 | 0.21 | 0.09 | 仕様 | 0 | EB-1670-4 EB-2718 | 0 |  | 0
ＬＩＸＩＬ | 「防火戸ＦＧ－Ｈ」面格子付引違い窓 (レール間カバー枠） | 一重窓 | 面格子サッシ | アルミ樹脂複合 | 6.8+A10+L5 | [6 empty] | 0 | [6 empty] | 仕様 | 0.51 | 0.3 | 0.12 | 0.32 | 0.21 | 0.09 | 仕様 | 0 | EB-1670-4 EB-2718 | 0 |  | 0
ＬＩＸＩＬ | 「防火戸ＦＧ－Ｈ」上げ下げ窓ＦＳ | 一重窓 | 上げ下げ | アルミ樹脂複合 | 6.8+G12+L3 | [6 empty] | 0 | [6 empty] | 仕様 | 0.51 | 0.3 | 0.12 | 0.32 | 0.21 | 0.09 | 仕様 | 0 | EB-1967 | 0 |  | 0
ＬＩＸＩＬ | 「防火戸ＦＧ－Ｈ」上げ下げ窓ＦＳ | 一重窓 | 上げ下げ | アルミ樹脂複合 | 6.8+G8+(L3+3) | [6 empty] | 0 | [6 empty] | 仕様 | 0.51 | 0.3 | 0.12 | 0.32 | 0.21 | 0.09 | 仕様 | 0 | EB-2105 | 0 |  | 0
ＬＩＸＩＬ | 「防火戸ＦＧ－Ｈ」上げ下げ窓ＦＳ | 一重窓 | 上げ下げ | アルミ樹脂複合 | 6.8+A12+L3 | [6 empty] | 0 | [6 empty] | 仕様 | 0.51 | 0.3 | 0.12 | 0.32 | 0.21 | 0.09 | 仕様 | 0 | EB-1967 | 0 |  | 0
ＬＩＸＩＬ | 「防火戸ＦＧ－Ｈ」上げ下げ窓ＦＳ | 一重窓 | 上げ下げ | アルミ樹脂複合 | 6.8+A8+(L3+3) | [8 empty] | 0 |  |  |  |  | 仕様 | 0.51 | 0.3 | 0.12 | 0.32 | 0.21 | 0.09 | 仕様 | 0 | EB-2105 | 0 |  | 0
ＬＩＸＩＬ | 「防火戸ＦＧ－Ｈ」上げ下げ窓ＦＳ | 一重窓 | 上げ下げ | アルミ樹脂複合 | 耐熱強化5+G12+L5 | [6 empty] | 0 | [6 empty] | 仕様 | 0.51 | 0.3 | 0.12 | 0.32 | 0.21 | 0.09 | 仕様 | 0 | EB-2777 | 0 |  |  | 0
ＬＩＸＩＬ | 「防火戸ＦＧ－Ｈ」上げ下げ窓ＦＳ | 一重窓 | 上げ下げ | アルミ樹脂複合 | 耐熱強化5+A12+L5 | [6 empty] | 0 | [6 empty] | 仕様 | 0.51 | 0.3 | 0.12 | 0.32 | 0.21 | 0.09 | 仕様 | 0 | EB-2777 | 0 |  |  | 0
ＬＩＸＩＬ | 「防火戸ＦＧ－Ｈ」面格子付上げ下げ窓ＦＳ | 一重窓 | 上げ下げ | アルミ樹脂複合 | 6.8+G12+L3 | [6 empty] | 0 | [6 empty] | 仕様 | 0.51 | 0.3 | 0.12 | 0.32 | 0.21 | 0.09 | 仕様 | 0 | EB-1966 | 0 |  | 0
ＬＩＸＩＬ | 「防火戸ＦＧ－Ｈ」面格子付上げ下げ窓ＦＳ | 一重窓 | 上げ下げ | アルミ樹脂複合 | 6.8+A12+L3 | [6 empty] | 0 | [6 empty] | 仕様 | 0.51 | 0.3 | 0.12 | 0.32 | 0.21 | 0.09 | 仕様 | 0 | EB-1966 | 0 |  | 0
ＬＩＸＩＬ | 「防火戸ＦＧ－Ｈ」縦すべり出し窓（オペレーター）(～2021/10) | 一重窓 | たてすべり出し | アルミ樹脂複合 | 6.8+G12+L3 | [6 empty] | 0 | [6 empty] | 仕様 | 0.51 | 0.3 | 0.12 | 0.32 | 0.21 | 0.09 | 仕様 | 0 | EB-1284-1 EB-1555 | 0 |  | 0
ＬＩＸＩＬ | 「防火戸ＦＧ－Ｈ」縦すべり出し窓（オペレーター）(～2021/10) | 一重窓 | たてすべり出し | アルミ樹脂複合 | 6.8+G8+(L3+3) | [6 empty] | 0 | [6 empty] | 仕様 | 0.51 | 0.3 | 0.12 | 0.32 | 0.21 | 0.09 | 仕様 | 0 | EB-2064 | 0 |  | 0
ＬＩＸＩＬ | 「防火戸ＦＧ－Ｈ」縦すべり出し窓（オペレーター）(～2021/10) | 一重窓 | たてすべり出し | アルミ樹脂複合 | 6.8+A12+L3 | [6 empty] | 0 | [6 empty] | 仕様 | 0.51 | 0.3 | 0.12 | 0.32 | 0.21 | 0.09 | 仕様 | 0 | EB-1284-1 EB-1555 | 0 |  | 0
ＬＩＸＩＬ | 「防火戸ＦＧ－Ｈ」縦すべり出し窓（オペレーター）(～2021/10) | 一重窓 | たてすべり出し | アルミ樹脂複合 | 6.8+A8+(L3+3) | [8 empty] | 0 |  |  |  |  | 仕様 | 0.51 | 0.3 | 0.12 | 0.32 | 0.21 | 0.09 | 仕様 | 0 | EB-2064 | 0 |  | 0
ＬＩＸＩＬ | 「防火戸ＦＧ－Ｈ」縦すべり出し窓（オペレーター）(～2021/10) | 一重窓 | たてすべり出し | アルミ樹脂複合 | 耐熱強化5+G14+L3 | [6 empty] | 0 | [6 empty] | 仕様 | 0.51 | 0.3 | 0.12 | 0.32 | 0.21 | 0.09 | 仕様 | 0 | EB-2717 | 0 |  | 0
ＬＩＸＩＬ | 「防火戸ＦＧ－Ｈ」縦すべり出し窓（オペレーター）(～2021/10) | 一重窓 | たてすべり出し | アルミ樹脂複合 | 耐熱強化5+A14+L3 | [6 empty] | 0 | [6 empty] | 仕様 | 0.51 | 0.3 | 0.12 | 0.32 | 0.21 | 0.09 | 仕様 | 0 | EB-2717 | 0 |  | 0
ＬＩＸＩＬ | 「防火戸ＦＧ－Ｈ」横すべり出し窓（オペレーター）(～2021/10) | 一重窓 | すべり出し | アルミ樹脂複合 | 6.8+G12+L3 | [6 empty] | 0 | [6 empty] | 仕様 | 0.51 | 0.3 | 0.12 | 0.32 | 0.21 | 0.09 | 仕様 | 0 | EB-1432 EB-1525 | 0 |  | 0
ＬＩＸＩＬ | 「防火戸ＦＧ－Ｈ」横すべり出し窓（オペレーター）(～2021/10) | 一重窓 | すべり出し | アルミ樹脂複合 | 6.8+G8+(L3+3) | [6 empty] | 0 | [6 empty] | 仕様 | 0.51 | 0.3 | 0.12 | 0.32 | 0.21 | 0.09 | 仕様 | 0 | EB-2092 | 0 |  | 0
ＬＩＸＩＬ | 「防火戸ＦＧ－Ｈ」横すべり出し窓（オペレーター）(～2021/10) | 一重窓 | すべり出し | アルミ樹脂複合 | 6.8+A12+L3 | [6 empty] | 0 | [6 empty] | 仕様 | 0.51 | 0.3 | 0.12 | 0.32 | 0.21 | 0.09 | 仕様 | 0 | EB-1432 EB-1525 | 0 |  | 0
ＬＩＸＩＬ | 「防火戸ＦＧ－Ｈ」横すべり出し窓（オペレーター）(～2021/10) | 一重窓 | すべり出し | アルミ樹脂複合 | 6.8+A8+(L3+3) | [8 empty] | 0 |  |  |  |  | 仕様 | 0.51 | 0.3 | 0.12 | 0.32 | 0.21 | 0.09 | 仕様 | 0 | EB-2092 | 0 |  | 0
ＬＩＸＩＬ | 「防火戸ＦＧ－Ｈ」横すべり出し窓（オペレーター）(～2021/10) | 一重窓 | すべり出し | アルミ樹脂複合 | 耐熱強化5+G14+L3 | [6 empty] | 0 | [6 empty] | 仕様 | 0.51 | 0.3 | 0.12 | 0.32 | 0.21 | 0.09 | 仕様 | 0 | EB-2716 | 0 |  | 0
ＬＩＸＩＬ | 「防火戸ＦＧ－Ｈ」横すべり出し窓（オペレーター）(～2021/10) | 一重窓 | すべり出し | アルミ樹脂複合 | 耐熱強化5+A14+L3 | [6 empty] | 0 | [6 empty] | 仕様 | 0.51 | 0.3 | 0.12 | 0.32 | 0.21 | 0.09 | 仕様 | 0 | EB-2716 | 0 |  | 0
ＬＩＸＩＬ | 「防火戸ＦＧ－Ｈ」高所用横すべり出し窓(～2021/10) | 一重窓 | すべり出し | アルミ樹脂複合 | 6.8+G12+L3 | [6 empty] | 0 | [6 empty] | 仕様 | 0.51 | 0.3 | 0.12 | 0.32 | 0.21 | 0.09 | 仕様 | 0 | EB-1873 EB-1874 | 0 |  | 0
ＬＩＸＩＬ | 「防火戸ＦＧ－Ｈ」高所用横すべり出し窓(～2021/10) | 一重窓 | すべり出し | アルミ樹脂複合 | 6.8+A12+L3 | [6 empty] | 0 | [6 empty] | 仕様 | 0.51 | 0.3 | 0.12 | 0.32 | 0.21 | 0.09 | 仕様 | 0 | EB-1873 EB-1874 | 0 |  | 0
ＬＩＸＩＬ | 「防火戸ＦＧ－Ｈ」縦すべり出し窓（オペレーター）(2021/11～) | 一重窓 | たてすべり出し | アルミ樹脂複合 | 6.8+G12+L3 | [6 empty] | 0 | [6 empty] | 仕様 | 0.51 | 0.3 | 0.12 | 0.32 | 0.21 | 0.09 | 仕様 | 0 | EB-3230 EB-3233 | 0 |  | 0
ＬＩＸＩＬ | 「防火戸ＦＧ－Ｈ」縦すべり出し窓（オペレーター）(2021/11～) | 一重窓 | たてすべり出し | アルミ樹脂複合 | 6.8+G8+(L3+3) | [6 empty] | 0 | [6 empty] | 仕様 | 0.51 | 0.3 | 0.12 | 0.32 | 0.21 | 0.09 | 仕様 | 0 | EB-3231 | 0 |  | 0
ＬＩＸＩＬ | 「防火戸ＦＧ－Ｈ」縦すべり出し窓（オペレーター）(2021/11～) | 一重窓 | たてすべり出し | アルミ樹脂複合 | 6.8+A12+L3 | [6 empty] | 0 | [6 empty] | 仕様 | 0.51 | 0.3 | 0.12 | 0.32 | 0.21 | 0.09 | 仕様 | 0 | EB-3230 EB-3233 | 0 |  | 0
ＬＩＸＩＬ | 「防火戸ＦＧ－Ｈ」縦すべり出し窓（オペレーター）(2021/11～) | 一重窓 | たてすべり出し | アルミ樹脂複合 | 6.8+A8+(L3+3) | [8 empty] | 0 |  |  |  |  | 仕様 | 0.51 | 0.3 | 0.12 | 0.32 | 0.21 | 0.09 | 仕様 | 0 | EB-3231 | 0 |  | 0
ＬＩＸＩＬ | 「防火戸ＦＧ－Ｈ」縦すべり出し窓（オペレーター）(2021/11～) | 一重窓 | たてすべり出し | アルミ樹脂複合 | 耐熱強化5+G14+L3 | [6 empty] | 0 | [6 empty] | 仕様 | 0.51 | 0.3 | 0.12 | 0.32 | 0.21 | 0.09 | 仕様 | 0 | EB-3232 | 0 |  | 0
ＬＩＸＩＬ | 「防火戸ＦＧ－Ｈ」縦すべり出し窓（オペレーター）(2021/11～) | 一重窓 | たてすべり出し | アルミ樹脂複合 | 耐熱強化5+A14+L3 | [6 empty] | 0 | [6 empty] | 仕様 | 0.51 | 0.3 | 0.12 | 0.32 | 0.21 | 0.09 | 仕様 | 0 | EB-3232 | 0 |  | 0
ＬＩＸＩＬ | 「防火戸ＦＧ－Ｈ」縦すべり出し窓（カムラッチ）(2021/11～) | 一重窓 | たてすべり出し | アルミ樹脂複合 | 6.8+G12+L3 | [6 empty] | 0 | [6 empty] | 仕様 | 0.51 | 0.3 | 0.12 | 0.32 | 0.21 | 0.09 | 仕様 | 0 | EB-3181 | 0 |  | 0
ＬＩＸＩＬ | 「防火戸ＦＧ－Ｈ」縦すべり出し窓（カムラッチ）(2021/11～) | 一重窓 | たてすべり出し | アルミ樹脂複合 | 6.8+A12+L3 | [6 empty] | 0 | [6 empty] | 仕様 | 0.51 | 0.3 | 0.12 | 0.32 | 0.21 | 0.09 | 仕様 | 0 | EB-3181 | 0 |  | 0
ＬＩＸＩＬ | 「防火戸ＦＧ－Ｈ」横すべり出し窓（オペレーター）(2021/11～) | 一重窓 | すべり出し | アルミ樹脂複合 | 6.8+G12+L3 | [6 empty] | 0 | [6 empty] | 仕様 | 0.51 | 0.3 | 0.12 | 0.32 | 0.21 | 0.09 | 仕様 | 0 | EB-3199 | 0 |  | 0
ＬＩＸＩＬ | 「防火戸ＦＧ－Ｈ」横すべり出し窓（オペレーター）(2021/11～) | 一重窓 | すべり出し | アルミ樹脂複合 | 6.8+G8+(L3+3) | [6 empty] | 0 | [6 empty] | 仕様 | 0.51 | 0.3 | 0.12 | 0.32 | 0.21 | 0.09 | 仕様 | 0 | EB-3200 | 0 |  | 0
ＬＩＸＩＬ | 「防火戸ＦＧ－Ｈ」横すべり出し窓（オペレーター）(2021/11～) | 一重窓 | すべり出し | アルミ樹脂複合 | 6.8+A12+L3 | [6 empty] | 0 | [6 empty] | 仕様 | 0.51 | 0.3 | 0.12 | 0.32 | 0.21 | 0.09 | 仕様 | 0 | EB-3199 | 0 |  | 0
ＬＩＸＩＬ | 「防火戸ＦＧ－Ｈ」横すべり出し窓（オペレーター）(2021/11～) | 一重窓 | すべり出し | アルミ樹脂複合 | 6.8+A8+(L3+3) | [8 empty] | 0 |  |  |  |  | 仕様 | 0.51 | 0.3 | 0.12 | 0.32 | 0.21 | 0.09 | 仕様 | 0 | EB-3200 | 0 |  | 0
ＬＩＸＩＬ | 「防火戸ＦＧ－Ｈ」横すべり出し窓（オペレーター）(2021/11～) | 一重窓 | すべり出し | アルミ樹脂複合 | 耐熱強化5+G14+L3 | [6 empty] | 0 | [6 empty] | 仕様 | 0.51 | 0.3 | 0.12 | 0.32 | 0.21 | 0.09 | 仕様 | 0 | EB-3201 | 0 |  | 0
ＬＩＸＩＬ | 「防火戸ＦＧ－Ｈ」横すべり出し窓（オペレーター）(2021/11～) | 一重窓 | すべり出し | アルミ樹脂複合 | 耐熱強化5+A14+L3 | [6 empty] | 0 | [6 empty] | 仕様 | 0.51 | 0.3 | 0.12 | 0.32 | 0.21 | 0.09 | 仕様 | 0 | EB-3201 | 0 |  | 0
ＬＩＸＩＬ | 「防火戸ＦＧ－Ｈ」横すべり出し窓（カムラッチ）(2021/11～) | 一重窓 | すべり出し | アルミ樹脂複合 | 6.8+G12+L3 | [6 empty] | 0 | [6 empty] | 仕様 | 0.51 | 0.3 | 0.12 | 0.32 | 0.21 | 0.09 | 仕様 | 0 | EB-3180 | 0 |  | 0
ＬＩＸＩＬ | 「防火戸ＦＧ－Ｈ」横すべり出し窓（カムラッチ）(2021/11～) | 一重窓 | すべり出し | アルミ樹脂複合 | 6.8+A12+L3 | [6 empty] | 0 | [6 empty] | 仕様 | 0.51 | 0.3 | 0.12 | 0.32 | 0.21 | 0.09 | 仕様 | 0 | EB-3180 | 0 |  | 0
ＬＩＸＩＬ | 「防火戸ＦＧ－Ｈ」高所用横すべり出し窓(2021/11～) | 一重窓 | すべり出し | アルミ樹脂複合 | 6.8+G12+L3 | [6 empty] | 0 | [6 empty] | 仕様 | 0.51 | 0.3 | 0.12 | 0.32 | 0.21 | 0.09 | 仕様 | 0 | EB-3254 EB-3255 | 0 |  | 0
ＬＩＸＩＬ | 「防火戸ＦＧ－Ｈ」高所用横すべり出し窓(2021/11～) | 一重窓 | すべり出し | アルミ樹脂複合 | 6.8+A12+L3 | [6 empty] | 0 | [6 empty] | 仕様 | 0.51 | 0.3 | 0.12 | 0.32 | 0.21 | 0.09 | 仕様 | 0 | EB-3254 EB-3255 | 0 |  | 0
ＬＩＸＩＬ | 「防火戸ＦＧ－Ｈ」ＦＩＸ窓（外押縁タイプ） | 一重窓 | FIX | アルミ樹脂複合 | 6.8+G12+L3 | 1.3 | [11 empty] | 1.74 | 計算 | 0.51 | 0.3 | 0.12 | 0.32 | 0.21 | 0.09 | 仕様 | 0 | EB-1285-3 EB-1490-2 EB-2150-1 | 0 |  | 0
ＬＩＸＩＬ | 「防火戸ＦＧ－Ｈ」ＦＩＸ窓（外押縁タイプ） | 一重窓 | FIX | アルミ樹脂複合 | 6.8+G12+L3 | [6 empty] | 0 | [6 empty] | 仕様 | 0.51 | 0.3 | 0.12 | 0.32 | 0.21 | 0.09 | 仕様 | 0 | EB-1124-1 EB-1285-1 EB-1490 | 0 |  | 0
ＬＩＸＩＬ | 「防火戸ＦＧ－Ｈ」ＦＩＸ窓（外押縁タイプ） | 一重窓 | FIX | アルミ樹脂複合 | 6.8+G8+(L3+3) | [6 empty] | 0 | [6 empty] | 仕様 | 0.51 | 0.3 | 0.12 | 0.32 | 0.21 | 0.09 | 仕様 | 0 | EB-2062 | 0 |  | 0
ＬＩＸＩＬ | 「防火戸ＦＧ－Ｈ」ＦＩＸ窓（外押縁タイプ） | 一重窓 | FIX | アルミ樹脂複合 | 6.8+A12+L3 | 1.6 | [11 empty] | 2.04 | 計算 | 0.51 | 0.3 | 0.12 | 0.32 | 0.21 | 0.09 | 仕様 | 0 | EB-1285-3 EB-1490-2 EB-2150-1 | 0 |  | 0
ＬＩＸＩＬ | 「防火戸ＦＧ－Ｈ」ＦＩＸ窓（外押縁タイプ） | 一重窓 | FIX | アルミ樹脂複合 | 6.8+A12+L3 | [6 empty] | 0 | [6 empty] | 仕様 | 0.51 | 0.3 | 0.12 | 0.32 | 0.21 | 0.09 | 仕様 | 0 | EB-1124-1 EB-1285-1 EB-1490 | 0 |  | 0
ＬＩＸＩＬ | 「防火戸ＦＧ－Ｈ」ＦＩＸ窓（外押縁タイプ） | 一重窓 | FIX | アルミ樹脂複合 | 6.8+A8+(L3+3) | [8 empty] | 0 |  |  |  |  | 仕様 | 0.51 | 0.3 | 0.12 | 0.32 | 0.21 | 0.09 | 仕様 | 0 | EB-2062 | 0 |  | 0
ＬＩＸＩＬ | 「防火戸ＦＧ－Ｈ」ＦＩＸ窓（内押縁タイプ） | 一重窓 | FIX | アルミ樹脂複合 | 6.8+G16+L3 | [5 empty] | 0 | [7 empty] | 仕様 | 0.51 | 0.3 | 0.12 | 0.32 | 0.21 | 0.09 | 仕様 | 0 | EB-1454-1 EB-1492-1 | 0 |  | 0
ＬＩＸＩＬ | 「防火戸ＦＧ－Ｈ」ＦＩＸ窓（内押縁タイプ） | 一重窓 | FIX | アルミ樹脂複合 | 6.8+G14+L5 | [6 empty] | 0 | [6 empty] | 仕様 | 0.51 | 0.3 | 0.12 | 0.32 | 0.21 | 0.09 | 仕様 | 0 | EB-1321-2 EB-1454-1 EB-1492-1 | 0 |  | 0
ＬＩＸＩＬ | 「防火戸ＦＧ－Ｈ」ＦＩＸ窓（内押縁タイプ） | 一重窓 | FIX | アルミ樹脂複合 | 6.8+G12+(L3+3) | [6 empty] | 0 | [6 empty] | 仕様 | 0.51 | 0.3 | 0.12 | 0.32 | 0.21 | 0.09 | 仕様 | 0 | EB-2063 EB-2094 EB-2095 | 0 |  | 0
ＬＩＸＩＬ | 「防火戸ＦＧ－Ｈ」ＦＩＸ窓（内押縁タイプ） | 一重窓 | FIX | アルミ樹脂複合 | 耐熱強化5+G16+L3 | [5 empty] | 0 | [7 empty] | 仕様 | 0.51 | 0.3 | 0.12 | 0.32 | 0.21 | 0.09 | 仕様 | 0 | EB-2422 | 0 |  | 0
ＬＩＸＩＬ | 「防火戸ＦＧ－Ｈ」ＦＩＸ窓（内押縁タイプ） | 一重窓 | FIX | アルミ樹脂複合 | 6.8+A16+L3 | [6 empty] | 0 | [6 empty] | 仕様 | 0.51 | 0.3 | 0.12 | 0.32 | 0.21 | 0.09 | 仕様 | 0 | EB-1454-1 EB-1492-1 | 0 |  | 0
ＬＩＸＩＬ | 「防火戸ＦＧ－Ｈ」ＦＩＸ窓（内押縁タイプ） | 一重窓 | FIX | アルミ樹脂複合 | 6.8+A14+L5 | [6 empty] | 0 | [6 empty] | 仕様 | 0.51 | 0.3 | 0.12 | 0.32 | 0.21 | 0.09 | 仕様 | 0 | EB-1321-2 EB-1454-1 EB-1492-1 | 0 |  | 0
ＬＩＸＩＬ | 「防火戸ＦＧ－Ｈ」ＦＩＸ窓（内押縁タイプ） | 一重窓 | FIX | アルミ樹脂複合 | 6.8+A12+(L3+3) | [6 empty] | 0 | [6 empty] | 仕様 | 0.51 | 0.3 | 0.12 | 0.32 | 0.21 | 0.09 | 仕様 | 0 | EB-2063 EB-2094 EB-2095 | 0 |  | 0
ＬＩＸＩＬ | 「防火戸ＦＧ－Ｈ」ＦＩＸ窓（内押縁タイプ） | 一重窓 | FIX | アルミ樹脂複合 | 耐熱強化5+A16+L3 | [6 empty] | 0 | [6 empty] | 仕様 | 0.51 | 0.3 | 0.12 | 0.32 | 0.21 | 0.09 | 仕様 | 0 | EB-2422 | 0 |  | 0
ＬＩＸＩＬ | 「防火戸ＦＧ－Ｈ」内倒し窓 | 一重窓 | 内倒し | アルミ樹脂複合 | 6.8+G12+L3 | [6 empty] | 0 | [6 empty] | 仕様 | 0.51 | 0.3 | 0.12 | 0.32 | 0.21 | 0.09 | 仕様 | 0 | EB-1905 EB-1906 | 0 |  | 0
ＬＩＸＩＬ | 「防火戸ＦＧ－Ｈ」内倒し窓 | 一重窓 | 内倒し | アルミ樹脂複合 | 6.8+A12+L3 | [6 empty] | 0 | [6 empty] | 仕様 | 0.51 | 0.3 | 0.12 | 0.32 | 0.21 | 0.09 | 仕様 | 0 | EB-1905 EB-1906 | 0 |  | 0
ＬＩＸＩＬ | 「防火戸ＦＧ－Ｈ」外倒し窓 | 一重窓 | 外倒し | アルミ樹脂複合 | 6.8+G12+L3 | [6 empty] | 0 | [6 empty] | 仕様 | 0.51 | 0.3 | 0.12 | 0.32 | 0.21 | 0.09 | 仕様 | 0 | EB-1142-1 | 0 |  | 0
ＬＩＸＩＬ | 「防火戸ＦＧ－Ｈ」外倒し窓 | 一重窓 | 外倒し | アルミ樹脂複合 | 6.8+A12+L3 | [6 empty] | 0 | [6 empty] | 仕様 | 0.51 | 0.3 | 0.12 | 0.32 | 0.21 | 0.09 | 仕様 | 0 | EB-1142-1 | 0 |  | 0
ＬＩＸＩＬ | 「防火戸ＦＧ－Ｈ」開き窓テラス | 一重窓 | 開き窓 | アルミ樹脂複合 | 6.8+G12+L3 | [6 empty] | 0 | [6 empty] | 仕様 | 0.51 | 0.3 | 0.12 | 0.32 | 0.21 | 0.09 | 仕様 | 0 | EB-1191-1 EB-2093 | 0 |  | 0
ＬＩＸＩＬ | 「防火戸ＦＧ－Ｈ」開き窓テラス | 一重窓 | 開き窓 | アルミ樹脂複合 | 6.8+A12+L3 | [6 empty] | 0 | [6 empty] | 仕様 | 0.51 | 0.3 | 0.12 | 0.32 | 0.21 | 0.09 | 仕様 | 0 | EB-1191-1 EB-2093 | 0 |  | 0
ＬＩＸＩＬ | 「防火戸ＦＧ－Ｈ」採風勝手口ドアＦＳ | ドア | 勝手口ドア | アルミ樹脂複合 | 6.8+G12+L3 | [6 empty] | 0 | [6 empty] | 仕様 | 0.51 | 0.3 | 0.12 | 0.32 | 0.21 | 0.09 | 仕様 | 0 | EB-1255-1 | 0 |  | 0
ＬＩＸＩＬ | 「防火戸ＦＧ－Ｈ」採風勝手口ドアＦＳ | ドア | 勝手口ドア | アルミ樹脂複合 | 6.8+A12+L3 | [6 empty] | 0 | [6 empty] | 仕様 | 0.51 | 0.3 | 0.12 | 0.32 | 0.21 | 0.09 | 仕様 | 0 | EB-1255-1 | 0 |  | 0
ＬＩＸＩＬ | 「サーモスⅡHタイプ」単体引違い窓 | 一重窓 | 引違い | アルミ樹脂複合 | 3+G16+L3 | [5 empty] | 0 | [7 empty] | 仕様 | 0.51 | 0.3 | 0.12 | 0.32 | 0.21 | 0.09 | 仕様 |  |  | 0 |  |  | 0
ＬＩＸＩＬ | 「サーモスⅡHタイプ」単体引違い窓 | 一重窓 | 引違い | アルミ樹脂複合 | 3+G12+L3 | [6 empty] | 0 | [6 empty] | 仕様 | 0.51 | 0.3 | 0.12 | 0.32 | 0.21 | 0.09 | 仕様 |  |  | 0 |  |  | 0
ＬＩＸＩＬ | 「サーモスⅡHタイプ」単体引違い窓 | 一重窓 | 引違い | アルミ樹脂複合 | 6+G12+L3 | [6 empty] | 0 | [6 empty] | 仕様 | 0.51 | 0.3 | 0.12 | 0.32 | 0.21 | 0.09 | 仕様 |  |  | 0 |  | 0
ＬＩＸＩＬ | 「サーモスⅡHタイプ」単体引違い窓 | 一重窓 | 引違い | アルミ樹脂複合 | 3+A16+L3 | [6 empty] | 0 | [6 empty] | 仕様 | 0.51 | 0.3 | 0.12 | 0.32 | 0.21 | 0.09 | 仕様 |  |  | 0 |  |  | 0
ＬＩＸＩＬ | 「サーモスⅡHタイプ」単体引違い窓 | 一重窓 | 引違い | アルミ樹脂複合 | 3+A12+L3 | [6 empty] | 0 | [6 empty] | 仕様 | 0.51 | 0.3 | 0.12 | 0.32 | 0.21 | 0.09 | 仕様 |  |  | 0 |  |  | 0
ＬＩＸＩＬ | 「サーモスⅡHタイプ」単体引違い窓 | 一重窓 | 引違い | アルミ樹脂複合 | 6+A12+L3 | [6 empty] | 0 | [6 empty] | 仕様 | 0.51 | 0.3 | 0.12 | 0.32 | 0.21 | 0.09 | 仕様 |  |  | 0 |  | 0
ＬＩＸＩＬ | 「サーモスⅡHタイプ」単体引違い窓 | 一重窓 | 引違い | アルミ樹脂複合 | 3+A16+3 | [8 empty] | 0 |  |  |  |  | 仕様 | 0.63 | 0.3 | 0.14 | - | - | - | 仕様 |  |  | 0 |  |  | 0
ＬＩＸＩＬ | 「サーモスⅡHタイプ」単体引違い窓 | 一重窓 | 引違い | アルミ樹脂複合 | 3+A12+3 | [8 empty] | 0 |  |  |  |  | 仕様 | 0.63 | 0.3 | 0.14 | - | - | - | 仕様 |  |  | 0 |  |  | 0
ＬＩＸＩＬ | 「サーモスⅡHタイプ」単体引違い窓 | 一重窓 | 引違い | アルミ樹脂複合 | 6+A12+3 | [8 empty] | 0 |  |  |  |  | 仕様 | 0.63 | 0.3 | 0.14 | - | - | - | 仕様 |  |  | 0 |  | 0
ＬＩＸＩＬ | 「サーモスⅡHタイプ」シャッター付引違い窓 | 一重窓 | シャッターサッシ | アルミ樹脂複合 | 3+G16+L3 | [5 empty] | 0 | [7 empty] | 仕様 | 0.51 | 0.3 | 0.12 | 0.32 | 0.21 | 0.09 | 仕様 |  |  | 0 |  |  | 0
ＬＩＸＩＬ | 「サーモスⅡHタイプ」シャッター付引違い窓 | 一重窓 | シャッターサッシ | アルミ樹脂複合 | 3+G16+L3 | [12 empty] | 1.96 | シャッターによる補正 | 0.51 | 0.3 | 0.12 | 0.32 | 0.21 | 0.09 | 仕様 |  |  | 0 |  |  | 0
ＬＩＸＩＬ | 「サーモスⅡHタイプ」シャッター付引違い窓 | 一重窓 | シャッターサッシ | アルミ樹脂複合 | 3+G12+L3 | [6 empty] | 0 | [6 empty] | 仕様 | 0.51 | 0.3 | 0.12 | 0.32 | 0.21 | 0.09 | 仕様 |  |  | 0 |  |  | 0
ＬＩＸＩＬ | 「サーモスⅡHタイプ」シャッター付引違い窓 | 一重窓 | シャッターサッシ | アルミ樹脂複合 | 3+G12+L3 | [12 empty] | 2.11 | シャッターによる補正 | 0.51 | 0.3 | 0.12 | 0.32 | 0.21 | 0.09 | 仕様 |  |  | 0 |  |  | 0
ＬＩＸＩＬ | 「サーモスⅡHタイプ」シャッター付引違い窓 | 一重窓 | シャッターサッシ | アルミ樹脂複合 | 6+G12+L3 | [6 empty] | 0 | [6 empty] | 仕様 | 0.51 | 0.3 | 0.12 | 0.32 | 0.21 | 0.09 | 仕様 |  |  | 0 |  | 0
ＬＩＸＩＬ | 「サーモスⅡHタイプ」シャッター付引違い窓 | 一重窓 | シャッターサッシ | アルミ樹脂複合 | 6+G12+L3 | [12 empty] | 2.11 | シャッターによる補正 | 0.51 | 0.3 | 0.12 | 0.32 | 0.21 | 0.09 | 仕様 |  |  | 0 |  | 0
ＬＩＸＩＬ | 「サーモスⅡHタイプ」シャッター付引違い窓 | 一重窓 | シャッターサッシ | アルミ樹脂複合 | 3+A16+L3 | [6 empty] | 0 | [6 empty] | 仕様 | 0.51 | 0.3 | 0.12 | 0.32 | 0.21 | 0.09 | 仕様 |  |  | 0 |  |  | 0
ＬＩＸＩＬ | 「サーモスⅡHタイプ」シャッター付引違い窓 | 一重窓 | シャッターサッシ | アルミ樹脂複合 | 3+A16+L3 | [12 empty] | 2.11 | シャッターによる補正 | 0.51 | 0.3 | 0.12 | 0.32 | 0.21 | 0.09 | 仕様 |  |  | 0 |  |  | 0
ＬＩＸＩＬ | 「サーモスⅡHタイプ」シャッター付引違い窓 | 一重窓 | シャッターサッシ | アルミ樹脂複合 | 3+A12+L3 | [6 empty] | 0 | [6 empty] | 仕様 | 0.51 | 0.3 | 0.12 | 0.32 | 0.21 | 0.09 | 仕様 |  |  | 0 |  |  | 0
ＬＩＸＩＬ | 「サーモスⅡHタイプ」シャッター付引違い窓 | 一重窓 | シャッターサッシ | アルミ樹脂複合 | 3+A12+L3 | [12 empty] | 2.11 | シャッターによる補正 | 0.51 | 0.3 | 0.12 | 0.32 | 0.21 | 0.09 | 仕様 |  |  | 0 |  |  | 0
ＬＩＸＩＬ | 「サーモスⅡHタイプ」シャッター付引違い窓 | 一重窓 | シャッターサッシ | アルミ樹脂複合 | 6+A12+L3 | [6 empty] | 0 | [6 empty] | 仕様 | 0.51 | 0.3 | 0.12 | 0.32 | 0.21 | 0.09 | 仕様 |  |  | 0 |  | 0
ＬＩＸＩＬ | 「サーモスⅡHタイプ」シャッター付引違い窓 | 一重窓 | シャッターサッシ | アルミ樹脂複合 | 6+A12+L3 | [12 empty] | 2.11 | シャッターによる補正 | 0.51 | 0.3 | 0.12 | 0.32 | 0.21 | 0.09 | 仕様 |  |  | 0 |  | 0
ＬＩＸＩＬ | 「サーモスⅡHタイプ」シャッター付引違い窓 | 一重窓 | シャッターサッシ | アルミ樹脂複合 | 3+A16+3 | [8 empty] | 0 |  |  |  |  | 仕様 | 0.63 | 0.3 | 0.14 | - | - | - | 仕様 |  |  | 0 |  |  | 0
ＬＩＸＩＬ | 「サーモスⅡHタイプ」シャッター付引違い窓 | 一重窓 | シャッターサッシ | アルミ樹脂複合 | 3+A16+3 | [12 empty] | 3.04 | シャッターによる補正 | 0.63 | 0.3 | 0.14 | - | - | - | 仕様 |  |  | 0 |  |  | 0
ＬＩＸＩＬ | 「サーモスⅡHタイプ」シャッター付引違い窓 | 一重窓 | シャッターサッシ | アルミ樹脂複合 | 3+A12+3 | [8 empty] | 0 |  |  |  |  | 仕様 | 0.63 | 0.3 | 0.14 | - | - | - | 仕様 |  |  | 0 |  |  | 0
ＬＩＸＩＬ | 「サーモスⅡHタイプ」シャッター付引違い窓 | 一重窓 | シャッターサッシ | アルミ樹脂複合 | 3+A12+3 | [12 empty] | 3.04 | シャッターによる補正 | 0.63 | 0.3 | 0.14 | - | - | - | 仕様 |  |  | 0 |  |  | 0
ＬＩＸＩＬ | 「サーモスⅡHタイプ」シャッター付引違い窓 | 一重窓 | シャッターサッシ | アルミ樹脂複合 | 6+A12+3 | [8 empty] | 0 |  |  |  |  | 仕様 | 0.63 | 0.3 | 0.14 | - | - | - | 仕様 |  |  | 0 |  | 0
ＬＩＸＩＬ | 「サーモスⅡHタイプ」シャッター付引違い窓 | 一重窓 | シャッターサッシ | アルミ樹脂複合 | 6+A12+3 | [12 empty] | 3.04 | シャッターによる補正 | 0.63 | 0.3 | 0.14 | - | - | - | 仕様 |  |  | 0 |  | 0
ＬＩＸＩＬ | 「サーモスⅡHタイプ」雨戸付引違い窓 | 一重窓 | 雨戸サッシ | アルミ樹脂複合 | 3+G16+L3 | [5 empty] | 0 | [7 empty] | 仕様 | 0.51 | 0.3 | 0.12 | 0.32 | 0.21 | 0.09 | 仕様 |  |  | 0 |  |  | 0
ＬＩＸＩＬ | 「サーモスⅡHタイプ」雨戸付引違い窓 | 一重窓 | 雨戸サッシ | アルミ樹脂複合 | 3+G16+L3 | [12 empty] | 1.96 | 雨戸による補正 | 0.51 | 0.3 | 0.12 | 0.32 | 0.21 | 0.09 | 仕様 |  |  | 0 |  |  | 0
ＬＩＸＩＬ | 「サーモスⅡHタイプ」雨戸付引違い窓 | 一重窓 | 雨戸サッシ | アルミ樹脂複合 | 3+G12+L3 | [6 empty] | 0 | [6 empty] | 仕様 | 0.51 | 0.3 | 0.12 | 0.32 | 0.21 | 0.09 | 仕様 |  |  | 0 |  |  | 0
ＬＩＸＩＬ | 「サーモスⅡHタイプ」雨戸付引違い窓 | 一重窓 | 雨戸サッシ | アルミ樹脂複合 | 3+G12+L3 | [12 empty] | 2.11 | 雨戸による補正 | 0.51 | 0.3 | 0.12 | 0.32 | 0.21 | 0.09 | 仕様 |  |  | 0 |  |  | 0
ＬＩＸＩＬ | 「サーモスⅡHタイプ」雨戸付引違い窓 | 一重窓 | 雨戸サッシ | アルミ樹脂複合 | 6+G12+L3 | [6 empty] | 0 | [6 empty] | 仕様 | 0.51 | 0.3 | 0.12 | 0.32 | 0.21 | 0.09 | 仕様 |  |  | 0 |  | 0
ＬＩＸＩＬ | 「サーモスⅡHタイプ」雨戸付引違い窓 | 一重窓 | 雨戸サッシ | アルミ樹脂複合 | 6+G12+L3 | [12 empty] | 2.11 | 雨戸による補正 | 0.51 | 0.3 | 0.12 | 0.32 | 0.21 | 0.09 | 仕様 |  |  | 0 |  | 0
ＬＩＸＩＬ | 「サーモスⅡHタイプ」雨戸付引違い窓 | 一重窓 | 雨戸サッシ | アルミ樹脂複合 | 3+A16+L3 | [6 empty] | 0 | [6 empty] | 仕様 | 0.51 | 0.3 | 0.12 | 0.32 | 0.21 | 0.09 | 仕様 |  |  | 0 |  |  | 0
ＬＩＸＩＬ | 「サーモスⅡHタイプ」雨戸付引違い窓 | 一重窓 | 雨戸サッシ | アルミ樹脂複合 | 3+A16+L3 | [12 empty] | 2.11 | 雨戸による補正 | 0.51 | 0.3 | 0.12 | 0.32 | 0.21 | 0.09 | 仕様 |  |  | 0 |  |  | 0
ＬＩＸＩＬ | 「サーモスⅡHタイプ」雨戸付引違い窓 | 一重窓 | 雨戸サッシ | アルミ樹脂複合 | 3+A12+L3 | [6 empty] | 0 | [6 empty] | 仕様 | 0.51 | 0.3 | 0.12 | 0.32 | 0.21 | 0.09 | 仕様 |  |  | 0 |  |  | 0
ＬＩＸＩＬ | 「サーモスⅡHタイプ」雨戸付引違い窓 | 一重窓 | 雨戸サッシ | アルミ樹脂複合 | 3+A12+L3 | [12 empty] | 2.11 | 雨戸による補正 | 0.51 | 0.3 | 0.12 | 0.32 | 0.21 | 0.09 | 仕様 |  |  | 0 |  |  | 0
ＬＩＸＩＬ | 「サーモスⅡHタイプ」雨戸付引違い窓 | 一重窓 | 雨戸サッシ | アルミ樹脂複合 | 6+A12+L3 | [6 empty] | 0 | [6 empty] | 仕様 | 0.51 | 0.3 | 0.12 | 0.32 | 0.21 | 0.09 | 仕様 |  |  | 0 |  | 0
ＬＩＸＩＬ | 「サーモスⅡHタイプ」雨戸付引違い窓 | 一重窓 | 雨戸サッシ | アルミ樹脂複合 | 6+A12+L3 | [12 empty] | 2.11 | 雨戸による補正 | 0.51 | 0.3 | 0.12 | 0.32 | 0.21 | 0.09 | 仕様 |  |  | 0 |  | 0
ＬＩＸＩＬ | 「サーモスⅡHタイプ」雨戸付引違い窓 | 一重窓 | 雨戸サッシ | アルミ樹脂複合 | 3+A16+3 | [8 empty] | 0 |  |  |  |  | 仕様 | 0.63 | 0.3 | 0.14 | - | - | - | 仕様 |  |  | 0 |  |  | 0
ＬＩＸＩＬ | 「サーモスⅡHタイプ」雨戸付引違い窓 | 一重窓 | 雨戸サッシ | アルミ樹脂複合 | 3+A16+3 | [12 empty] | 3.04 | 雨戸による補正 | 0.63 | 0.3 | 0.14 | - | - | - | 仕様 |  |  | 0 |  |  | 0
ＬＩＸＩＬ | 「サーモスⅡHタイプ」雨戸付引違い窓 | 一重窓 | 雨戸サッシ | アルミ樹脂複合 | 3+A12+3 | [8 empty] | 0 |  |  |  |  | 仕様 | 0.63 | 0.3 | 0.14 | - | - | - | 仕様 |  |  | 0 |  |  | 0
ＬＩＸＩＬ | 「サーモスⅡHタイプ」雨戸付引違い窓 | 一重窓 | 雨戸サッシ | アルミ樹脂複合 | 3+A12+3 | [12 empty] | 3.04 | 雨戸による補正 | 0.63 | 0.3 | 0.14 | - | - | - | 仕様 |  |  | 0 |  |  | 0
ＬＩＸＩＬ | 「サーモスⅡHタイプ」雨戸付引違い窓 | 一重窓 | 雨戸サッシ | アルミ樹脂複合 | 6+A12+3 | [8 empty] | 0 |  |  |  |  | 仕様 | 0.63 | 0.3 | 0.14 | - | - | - | 仕様 |  |  | 0 |  | 0
ＬＩＸＩＬ | 「サーモスⅡHタイプ」雨戸付引違い窓 | 一重窓 | 雨戸サッシ | アルミ樹脂複合 | 6+A12+3 | [12 empty] | 3.04 | 雨戸による補正 | 0.63 | 0.3 | 0.14 | - | - | - | 仕様 |  |  | 0 |  | 0
ＬＩＸＩＬ | 「サーモスⅡHタイプ」オーニング窓 | 一重窓 | オーニング | アルミ樹脂複合 | 3+G16+L3 | [5 empty] | 0 | [7 empty] | 仕様 | 0.51 | 0.3 | 0.12 | 0.32 | 0.21 | 0.09 | 仕様 |  |  | 0 |  |  | 0
ＬＩＸＩＬ | 「サーモスⅡHタイプ」オーニング窓 | 一重窓 | オーニング | アルミ樹脂複合 | 3+G12+L3 | [6 empty] | 0 | [6 empty] | 仕様 | 0.51 | 0.3 | 0.12 | 0.32 | 0.21 | 0.09 | 仕様 |  |  | 0 |  |  | 0
ＬＩＸＩＬ | 「サーモスⅡHタイプ」オーニング窓 | 一重窓 | オーニング | アルミ樹脂複合 | 6.8+G12+L3 | [6 empty] | 0 | [6 empty] | 仕様 | 0.51 | 0.3 | 0.12 | 0.32 | 0.21 | 0.09 | 仕様 |  |  | 0 |  | 0
ＬＩＸＩＬ | 「サーモスⅡHタイプ」オーニング窓 | 一重窓 | オーニング | アルミ樹脂複合 | 3+A16+L3 | [6 empty] | 0 | [6 empty] | 仕様 | 0.51 | 0.3 | 0.12 | 0.32 | 0.21 | 0.09 | 仕様 |  |  | 0 |  |  | 0
ＬＩＸＩＬ | 「サーモスⅡHタイプ」オーニング窓 | 一重窓 | オーニング | アルミ樹脂複合 | 3+A12+L3 | [6 empty] | 0 | [6 empty] | 仕様 | 0.51 | 0.3 | 0.12 | 0.32 | 0.21 | 0.09 | 仕様 |  |  | 0 |  |  | 0
ＬＩＸＩＬ | 「サーモスⅡHタイプ」オーニング窓 | 一重窓 | オーニング | アルミ樹脂複合 | 6.8+A12+L3 | [6 empty] | 0 | [6 empty] | 仕様 | 0.51 | 0.3 | 0.12 | 0.32 | 0.21 | 0.09 | 仕様 |  |  | 0 |  | 0
ＬＩＸＩＬ | 「サーモスⅡHタイプ」オーニング窓 | 一重窓 | オーニング | アルミ樹脂複合 | 3+A16+3 | [8 empty] | 0 |  |  |  |  | 仕様 | 0.63 | 0.3 | 0.14 | - | - | - | 仕様 |  |  | 0 |  |  | 0
ＬＩＸＩＬ | 「サーモスⅡHタイプ」オーニング窓 | 一重窓 | オーニング | アルミ樹脂複合 | 3+A12+3 | [8 empty] | 0 |  |  |  |  | 仕様 | 0.63 | 0.3 | 0.14 | - | - | - | 仕様 |  |  | 0 |  |  | 0
ＬＩＸＩＬ | 「サーモスⅡHタイプ」オーニング窓 | 一重窓 | オーニング | アルミ樹脂複合 | 6.8+A12+3 | [8 empty] | 0 |  |  |  |  | 仕様 | 0.63 | 0.3 | 0.14 | - | - | - | 仕様 |  |  | 0 |  | 0
ＬＩＸＩＬ | 「サーモスⅡHタイプ」台形ＦＩＸ窓 | 一重窓 | FIX | アルミ樹脂複合 | 3+G16+L3 | [5 empty] | 0 | [7 empty] | 仕様 | 0.51 | 0.3 | 0.12 | 0.32 | 0.21 | 0.09 | 仕様 |  |  | 0 |  |  | 0
ＬＩＸＩＬ | 「サーモスⅡHタイプ」台形ＦＩＸ窓 | 一重窓 | FIX | アルミ樹脂複合 | 3+G12+L3 | [6 empty] | 0 | [6 empty] | 仕様 | 0.51 | 0.3 | 0.12 | 0.32 | 0.21 | 0.09 | 仕様 |  |  | 0 |  |  | 0
ＬＩＸＩＬ | 「サーモスⅡHタイプ」台形ＦＩＸ窓 | 一重窓 | FIX | アルミ樹脂複合 | 5+G12+L3 | [6 empty] | 0 | [6 empty] | 仕様 | 0.51 | 0.3 | 0.12 | 0.32 | 0.21 | 0.09 | 仕様 |  |  | 0 |  | 0
ＬＩＸＩＬ | 「サーモスⅡHタイプ」台形ＦＩＸ窓 | 一重窓 | FIX | アルミ樹脂複合 | 3+A16+L3 | [6 empty] | 0 | [6 empty] | 仕様 | 0.51 | 0.3 | 0.12 | 0.32 | 0.21 | 0.09 | 仕様 |  |  | 0 |  |  | 0
ＬＩＸＩＬ | 「サーモスⅡHタイプ」台形ＦＩＸ窓 | 一重窓 | FIX | アルミ樹脂複合 | 3+A12+L3 | [6 empty] | 0 | [6 empty] | 仕様 | 0.51 | 0.3 | 0.12 | 0.32 | 0.21 | 0.09 | 仕様 |  |  | 0 |  |  | 0
ＬＩＸＩＬ | 「サーモスⅡHタイプ」台形ＦＩＸ窓 | 一重窓 | FIX | アルミ樹脂複合 | 5+A12+L3 | [6 empty] | 0 | [6 empty] | 仕様 | 0.51 | 0.3 | 0.12 | 0.32 | 0.21 | 0.09 | 仕様 |  |  | 0 |  | 0
ＬＩＸＩＬ | 「サーモスⅡHタイプ」台形ＦＩＸ窓 | 一重窓 | FIX | アルミ樹脂複合 | 3+A16+3 | [8 empty] | 0 |  |  |  |  | 仕様 | 0.63 | 0.3 | 0.14 | - | - | - | 仕様 |  |  | 0 |  |  | 0
ＬＩＸＩＬ | 「サーモスⅡHタイプ」台形ＦＩＸ窓 | 一重窓 | FIX | アルミ樹脂複合 | 3+A12+3 | [8 empty] | 0 |  |  |  |  | 仕様 | 0.63 | 0.3 | 0.14 | - | - | - | 仕様 |  |  | 0 |  |  | 0
ＬＩＸＩＬ | 「サーモスⅡHタイプ」台形ＦＩＸ窓 | 一重窓 | FIX | アルミ樹脂複合 | 5+A12+3 | [8 empty] | 0 |  |  |  |  | 仕様 | 0.63 | 0.3 | 0.14 | - | - | - | 仕様 |  |  | 0 |  | 0
ＬＩＸＩＬ | 「サーモスⅡHタイプ」サークルＦＩＸ | 一重窓 | FIX | アルミ樹脂複合 | 3+G12+L3 | [6 empty] | 0 | [6 empty] | 仕様 | 0.51 | 0.3 | 0.12 | 0.32 | 0.21 | 0.09 | 仕様 |  |  | 0 |  |  | 0
ＬＩＸＩＬ | 「サーモスⅡHタイプ」サークルＦＩＸ | 一重窓 | FIX | アルミ樹脂複合 | 5+G12+L3 | [6 empty] | 0 | [6 empty] | 仕様 | 0.51 | 0.3 | 0.12 | 0.32 | 0.21 | 0.09 | 仕様 |  |  | 0 |  | 0
ＬＩＸＩＬ | 「サーモスⅡHタイプ」サークルＦＩＸ | 一重窓 | FIX | アルミ樹脂複合 | 3+A12+L3 | [6 empty] | 0 | [6 empty] | 仕様 | 0.51 | 0.3 | 0.12 | 0.32 | 0.21 | 0.09 | 仕様 |  |  | 0 |  |  | 0
ＬＩＸＩＬ | 「サーモスⅡHタイプ」サークルＦＩＸ | 一重窓 | FIX | アルミ樹脂複合 | 5+A12+L3 | [6 empty] | 0 | [6 empty] | 仕様 | 0.51 | 0.3 | 0.12 | 0.32 | 0.21 | 0.09 | 仕様 |  |  | 0 |  | 0
ＬＩＸＩＬ | 「サーモスⅡHタイプ」サークルＦＩＸ | 一重窓 | FIX | アルミ樹脂複合 | 3+A12+3 | [8 empty] | 0 |  |  |  |  | 仕様 | 0.63 | 0.3 | 0.14 | - | - | - | 仕様 |  |  | 0 |  |  | 0
ＬＩＸＩＬ | 「サーモスⅡHタイプ」サークルＦＩＸ | 一重窓 | FIX | アルミ樹脂複合 | 5+A12+3 | [8 empty] | 0 |  |  |  |  | 仕様 | 0.63 | 0.3 | 0.14 | - | - | - | 仕様 |  |  | 0 |  | 0
ＬＩＸＩＬ | 「サーモスⅡHタイプ」弓型出窓［ＬＪ］ | 一重窓 | 出窓 | アルミ樹脂複合 | 3+G16+L3 | [5 empty] | 0 | [7 empty] | 仕様 | 0.51 | 0.3 | 0.12 | 0.32 | 0.21 | 0.09 | 仕様 |  |  | 0 |  |  | 0
ＬＩＸＩＬ | 「サーモスⅡHタイプ」弓型出窓［ＬＪ］ | 一重窓 | 出窓 | アルミ樹脂複合 | 3+G12+L3 | [6 empty] | 0 | [6 empty] | 仕様 | 0.51 | 0.3 | 0.12 | 0.32 | 0.21 | 0.09 | 仕様 |  |  | 0 |  |  | 0
ＬＩＸＩＬ | 「サーモスⅡHタイプ」弓型出窓［ＬＪ］ | 一重窓 | 出窓 | アルミ樹脂複合 | 6.8+G12+L3 | [6 empty] | 0 | [6 empty] | 仕様 | 0.51 | 0.3 | 0.12 | 0.32 | 0.21 | 0.09 | 仕様 |  |  | 0 |  | 0
ＬＩＸＩＬ | 「サーモスⅡHタイプ」弓型出窓［ＬＪ］ | 一重窓 | 出窓 | アルミ樹脂複合 | 3+A16+L3 | [6 empty] | 0 | [6 empty] | 仕様 | 0.51 | 0.3 | 0.12 | 0.32 | 0.21 | 0.09 | 仕様 |  |  | 0 |  |  | 0
ＬＩＸＩＬ | 「サーモスⅡHタイプ」弓型出窓［ＬＪ］ | 一重窓 | 出窓 | アルミ樹脂複合 | 3+A12+L3 | [6 empty] | 0 | [6 empty] | 仕様 | 0.51 | 0.3 | 0.12 | 0.32 | 0.21 | 0.09 | 仕様 |  |  | 0 |  |  | 0
ＬＩＸＩＬ | 「サーモスⅡHタイプ」弓型出窓［ＬＪ］ | 一重窓 | 出窓 | アルミ樹脂複合 | 6.8+A12+L3 | [6 empty] | 0 | [6 empty] | 仕様 | 0.51 | 0.3 | 0.12 | 0.32 | 0.21 | 0.09 | 仕様 |  |  | 0 |  | 0
ＬＩＸＩＬ | 「サーモスⅡHタイプ」弓型出窓［ＬＪ］ | 一重窓 | 出窓 | アルミ樹脂複合 | 3+A16+3 | [8 empty] | 0 |  |  |  |  | 仕様 | 0.63 | 0.3 | 0.14 | - | - | - | 仕様 |  |  | 0 |  |  | 0
ＬＩＸＩＬ | 「サーモスⅡHタイプ」弓型出窓［ＬＪ］ | 一重窓 | 出窓 | アルミ樹脂複合 | 3+A12+3 | [8 empty] | 0 |  |  |  |  | 仕様 | 0.63 | 0.3 | 0.14 | - | - | - | 仕様 |  |  | 0 |  |  | 0
ＬＩＸＩＬ | 「サーモスⅡHタイプ」弓型出窓［ＬＪ］ | 一重窓 | 出窓 | アルミ樹脂複合 | 6.8+A12+3 | [8 empty] | 0 |  |  |  |  | 仕様 | 0.63 | 0.3 | 0.14 | - | - | - | 仕様 |  |  | 0 |  | 0
ＬＩＸＩＬ | 「サーモスⅡHタイプ」台形出窓（正面：引違い）［LB］ | 一重窓 | 出窓 | アルミ樹脂複合 | 3+G16+L3 | [5 empty] | 0 | [7 empty] | 仕様 | 0.51 | 0.3 | 0.12 | 0.32 | 0.21 | 0.09 | 仕様 |  |  | 0 |  |  | 0
ＬＩＸＩＬ | 「サーモスⅡHタイプ」台形出窓（正面：引違い）［LB］ | 一重窓 | 出窓 | アルミ樹脂複合 | 3+G12+L3 | [6 empty] | 0 | [6 empty] | 仕様 | 0.51 | 0.3 | 0.12 | 0.32 | 0.21 | 0.09 | 仕様 |  |  | 0 |  |  | 0
ＬＩＸＩＬ | 「サーモスⅡHタイプ」台形出窓（正面：引違い）［LB］ | 一重窓 | 出窓 | アルミ樹脂複合 | 3+A16+L3 | [6 empty] | 0 | [6 empty] | 仕様 | 0.51 | 0.3 | 0.12 | 0.32 | 0.21 | 0.09 | 仕様 |  |  | 0 |  |  | 0
ＬＩＸＩＬ | 「サーモスⅡHタイプ」台形出窓（正面：引違い）［LB］ | 一重窓 | 出窓 | アルミ樹脂複合 | 3+A12+L3 | [6 empty] | 0 | [6 empty] | 仕様 | 0.51 | 0.3 | 0.12 | 0.32 | 0.21 | 0.09 | 仕様 |  |  | 0 |  |  | 0
ＬＩＸＩＬ | 「サーモスⅡHタイプ」台形出窓（正面：引違い）［LB］ | 一重窓 | 出窓 | アルミ樹脂複合 | 3+A16+3 | [8 empty] | 0 |  |  |  |  | 仕様 | 0.63 | 0.3 | 0.14 | - | - | - | 仕様 |  |  | 0 |  |  | 0
ＬＩＸＩＬ | 「サーモスⅡHタイプ」台形出窓（正面：引違い）［LB］ | 一重窓 | 出窓 | アルミ樹脂複合 | 3+A12+3 | [8 empty] | 0 |  |  |  |  | 仕様 | 0.63 | 0.3 | 0.14 | - | - | - | 仕様 |  |  | 0 |  |  | 0
ＬＩＸＩＬ | 「サーモスⅡHタイプ」角形出窓（正面：引違い）［LL220］ | 一重窓 | 出窓 | アルミ樹脂複合 | 3+G16+L3 | [5 empty] | 0 | [7 empty] | 仕様 | 0.51 | 0.3 | 0.12 | 0.32 | 0.21 | 0.09 | 仕様 |  |  | 0 |  |  | 0
ＬＩＸＩＬ | 「サーモスⅡHタイプ」角形出窓（正面：引違い）［LL220］ | 一重窓 | 出窓 | アルミ樹脂複合 | 3+G12+L3 | [6 empty] | 0 | [6 empty] | 仕様 | 0.51 | 0.3 | 0.12 | 0.32 | 0.21 | 0.09 | 仕様 |  |  | 0 |  |  | 0
ＬＩＸＩＬ | 「サーモスⅡHタイプ」角形出窓（正面：引違い）［LL220］ | 一重窓 | 出窓 | アルミ樹脂複合 | 3+A16+L3 | [6 empty] | 0 | [6 empty] | 仕様 | 0.51 | 0.3 | 0.12 | 0.32 | 0.21 | 0.09 | 仕様 |  |  | 0 |  |  | 0
ＬＩＸＩＬ | 「サーモスⅡHタイプ」角形出窓（正面：引違い）［LL220］ | 一重窓 | 出窓 | アルミ樹脂複合 | 3+A12+L3 | [6 empty] | 0 | [6 empty] | 仕様 | 0.51 | 0.3 | 0.12 | 0.32 | 0.21 | 0.09 | 仕様 |  |  | 0 |  |  | 0
ＬＩＸＩＬ | 「サーモスⅡHタイプ」角形出窓（正面：引違い）［LL220］ | 一重窓 | 出窓 | アルミ樹脂複合 | 3+A16+3 | [8 empty] | 0 |  |  |  |  | 仕様 | 0.63 | 0.3 | 0.14 | - | - | - | 仕様 |  |  | 0 |  |  | 0
ＬＩＸＩＬ | 「サーモスⅡHタイプ」角形出窓（正面：引違い）［LL220］ | 一重窓 | 出窓 | アルミ樹脂複合 | 3+A12+3 | [8 empty] | 0 |  |  |  |  | 仕様 | 0.63 | 0.3 | 0.14 | - | - | - | 仕様 |  |  | 0 |  |  | 0
ＬＩＸＩＬ | 「サーモスⅡHタイプ」角形ｷｯﾁﾝ出窓（正面：引違い）［KL220］ | 一重窓 | 出窓 | アルミ樹脂複合 | 3+G16+L3 | [5 empty] | 0 | [7 empty] | 仕様 | 0.51 | 0.3 | 0.12 | 0.32 | 0.21 | 0.09 | 仕様 |  |  | 0 |  |  | 0
ＬＩＸＩＬ | 「サーモスⅡHタイプ」角形ｷｯﾁﾝ出窓（正面：引違い）［KL220］ | 一重窓 | 出窓 | アルミ樹脂複合 | 3+G12+L3 | [6 empty] | 0 | [6 empty] | 仕様 | 0.51 | 0.3 | 0.12 | 0.32 | 0.21 | 0.09 | 仕様 |  |  | 0 |  |  | 0
ＬＩＸＩＬ | 「サーモスⅡHタイプ」角形ｷｯﾁﾝ出窓（正面：引違い）［KL220］ | 一重窓 | 出窓 | アルミ樹脂複合 | 3+A16+L3 | [6 empty] | 0 | [6 empty] | 仕様 | 0.51 | 0.3 | 0.12 | 0.32 | 0.21 | 0.09 | 仕様 |  |  | 0 |  |  | 0
ＬＩＸＩＬ | 「サーモスⅡHタイプ」角形ｷｯﾁﾝ出窓（正面：引違い）［KL220］ | 一重窓 | 出窓 | アルミ樹脂複合 | 3+A12+L3 | [6 empty] | 0 | [6 empty] | 仕様 | 0.51 | 0.3 | 0.12 | 0.32 | 0.21 | 0.09 | 仕様 |  |  | 0 |  |  | 0
ＬＩＸＩＬ | 「サーモスⅡHタイプ」角形ｷｯﾁﾝ出窓（正面：引違い）［KL220］ | 一重窓 | 出窓 | アルミ樹脂複合 | 3+A16+3 | [8 empty] | 0 |  |  |  |  | 仕様 | 0.63 | 0.3 | 0.14 | - | - | - | 仕様 |  |  | 0 |  |  | 0
ＬＩＸＩＬ | 「サーモスⅡHタイプ」角形ｷｯﾁﾝ出窓（正面：引違い）［KL220］ | 一重窓 | 出窓 | アルミ樹脂複合 | 3+A12+3 | [8 empty] | 0 |  |  |  |  | 仕様 | 0.63 | 0.3 | 0.14 | - | - | - | 仕様 |  |  | 0 |  |  | 0
ＬＩＸＩＬ | 「サーモスL」単体引違い窓 | 一重窓 | 引違い | アルミ樹脂複合 | 4+G14+L4 | 1.2 | [11 empty] | 1.89 | 試験 | 0.51 | 0.3 | 0.12 | 0.32 | 0.21 | 0.09 | 仕様 |  |  | 0 |  |  | 0
ＬＩＸＩＬ | 「サーモスL」単体引違い窓 | 一重窓 | 引違い | アルミ樹脂複合 | 3+G16+L3 | [5 empty] | 0 | [7 empty] | 仕様 | 0.51 | 0.3 | 0.12 | 0.32 | 0.21 | 0.09 | 仕様 |  |  | 0 |  |  | 0
ＬＩＸＩＬ | 「サーモスL」単体引違い窓 | 一重窓 | 引違い | アルミ樹脂複合 | 6+G11+L5 | [6 empty] | 0 | [6 empty] | 仕様 | 0.51 | 0.3 | 0.12 | 0.32 | 0.21 | 0.09 | 仕様 |  |  | 0 |  | 0
ＬＩＸＩＬ | 「サーモスL」単体引違い窓 | 一重窓 | 引違い | アルミ樹脂複合 | 6.8+G12+L3 | [6 empty] | 0 | [6 empty] | 仕様 | 0.51 | 0.3 | 0.12 | 0.32 | 0.21 | 0.09 | 仕様 |  |  | 0 |  | 0
ＬＩＸＩＬ | 「サーモスL」単体引違い窓 | 一重窓 | 引違い | アルミ樹脂複合 | 3+A16+L3 | 1.4 | [11 empty] | 2.05 | 試験 | 0.51 | 0.3 | 0.12 | 0.32 | 0.21 | 0.09 | 仕様 |  |  | 0 |  |  | 0
ＬＩＸＩＬ | 「サーモスL」単体引違い窓 | 一重窓 | 引違い | アルミ樹脂複合 | 3+A16+L3 | [6 empty] | 0 | [6 empty] | 仕様 | 0.51 | 0.3 | 0.12 | 0.32 | 0.21 | 0.09 | 仕様 |  |  | 0 |  |  | 0
ＬＩＸＩＬ | 「サーモスL」単体引違い窓 | 一重窓 | 引違い | アルミ樹脂複合 | 6+A11+L5 | [6 empty] | 0 | [6 empty] | 仕様 | 0.51 | 0.3 | 0.12 | 0.32 | 0.21 | 0.09 | 仕様 |  |  | 0 |  | 0
ＬＩＸＩＬ | 「サーモスL」単体引違い窓 | 一重窓 | 引違い | アルミ樹脂複合 | 6.8+A12+L3 | [6 empty] | 0 | [6 empty] | 仕様 | 0.51 | 0.3 | 0.12 | 0.32 | 0.21 | 0.09 | 仕様 |  |  | 0 |  | 0
ＬＩＸＩＬ | 「サーモスL」単体引違い窓 | 一重窓 | 引違い | アルミ樹脂複合 | 4+A14+4 | 2.8 | [11 empty] | 2.97 | 試験 | 0.63 | 0.3 | 0.14 | - | - | - | 仕様 |  |  | 0 |  |  | 0
ＬＩＸＩＬ | 「サーモスL」単体引違い窓 | 一重窓 | 引違い | アルミ樹脂複合 | 3+A16+3 | [8 empty] | 0 |  |  |  |  | 仕様 | 0.63 | 0.3 | 0.14 | - | - | - | 仕様 |  |  | 0 |  |  | 0
ＬＩＸＩＬ | 「サーモスL」単体引違い窓 | 一重窓 | 引違い | アルミ樹脂複合 | 4+A14+4 | [8 empty] | 0 |  |  |  |  | 仕様 | 0.63 | 0.3 | 0.14 | - | - | - | 仕様 |  |  | 0 |  |  | 0
ＬＩＸＩＬ | 「サーモスL」単体引違い窓 | 一重窓 | 引違い | アルミ樹脂複合 | 6+A11+5 | [8 empty] | 0 |  |  |  |  | 仕様 | 0.63 | 0.3 | 0.14 | - | - | - | 仕様 |  |  | 0 |  | 0
ＬＩＸＩＬ | 「サーモスL」単体引違い窓 | 一重窓 | 引違い | アルミ樹脂複合 | 6.8+A12+3 | [8 empty] | 0 |  |  |  |  | 仕様 | 0.63 | 0.3 | 0.14 | - | - | - | 仕様 |  |  | 0 |  | 0
ＬＩＸＩＬ | 「サーモスL」単体引違い窓 | ― | 引違い | ― | 防犯複層ガラス | [27 empty] | 0
ＬＩＸＩＬ | 「サーモスL」シャッター付引違い窓 | 一重窓 | シャッターサッシ | アルミ樹脂複合 | 4+G14+L4 | 1.2 | [11 empty] | 1.74 | 試験 | 0.51 | 0.3 | 0.12 | 0.32 | 0.21 | 0.09 | 仕様 |  |  | 0 |  |  | 0
ＬＩＸＩＬ | 「サーモスL」シャッター付引違い窓 | 一重窓 | シャッターサッシ | アルミ樹脂複合 | 3+G16+L3 | [5 empty] | 0 | [7 empty] | 仕様 | 0.51 | 0.3 | 0.12 | 0.32 | 0.21 | 0.09 | 仕様 |  |  | 0 |  |  | 0
ＬＩＸＩＬ | 「サーモスL」シャッター付引違い窓 | 一重窓 | シャッターサッシ | アルミ樹脂複合 | 3+G16+L3 | [12 empty] | 1.96 | シャッターによる補正 | 0.51 | 0.3 | 0.12 | 0.32 | 0.21 | 0.09 | 仕様 |  |  | 0 |  |  | 0
ＬＩＸＩＬ | 「サーモスL」シャッター付引違い窓 | 一重窓 | シャッターサッシ | アルミ樹脂複合 | 6+G11+L5 | [6 empty] | 0 | [6 empty] | 仕様 | 0.51 | 0.3 | 0.12 | 0.32 | 0.21 | 0.09 | 仕様 |  |  | 0 |  | 0
ＬＩＸＩＬ | 「サーモスL」シャッター付引違い窓 | 一重窓 | シャッターサッシ | アルミ樹脂複合 | 6+G11+L5 | [12 empty] | 2.11 | シャッターによる補正 | 0.51 | 0.3 | 0.12 | 0.32 | 0.21 | 0.09 | 仕様 |  |  | 0 |  | 0
ＬＩＸＩＬ | 「サーモスL」シャッター付引違い窓 | 一重窓 | シャッターサッシ | アルミ樹脂複合 | 6.8+G12+L3 | [6 empty] | 0 | [6 empty] | 仕様 | 0.51 | 0.3 | 0.12 | 0.32 | 0.21 | 0.09 | 仕様 |  |  | 0 |  | 0
ＬＩＸＩＬ | 「サーモスL」シャッター付引違い窓 | 一重窓 | シャッターサッシ | アルミ樹脂複合 | 6.8+G12+L3 | [12 empty] | 2.11 | シャッターによる補正 | 0.51 | 0.3 | 0.12 | 0.32 | 0.21 | 0.09 | 仕様 |  |  | 0 |  | 0
ＬＩＸＩＬ | 「サーモスL」シャッター付引違い窓 | 一重窓 | シャッターサッシ | アルミ樹脂複合 | 3+A16+L3 | 1.4 | [11 empty] | 1.88 | 試験 | 0.51 | 0.3 | 0.12 | 0.32 | 0.21 | 0.09 | 仕様 |  |  | 0 |  |  | 0
ＬＩＸＩＬ | 「サーモスL」シャッター付引違い窓 | 一重窓 | シャッターサッシ | アルミ樹脂複合 | 3+A16+L3 | [6 empty] | 0 | [6 empty] | 仕様 | 0.51 | 0.3 | 0.12 | 0.32 | 0.21 | 0.09 | 仕様 |  |  | 0 |  |  | 0
ＬＩＸＩＬ | 「サーモスL」シャッター付引違い窓 | 一重窓 | シャッターサッシ | アルミ樹脂複合 | 3+A16+L3 | [12 empty] | 2.11 | シャッターによる補正 | 0.51 | 0.3 | 0.12 | 0.32 | 0.21 | 0.09 | 仕様 |  |  | 0 |  |  | 0
ＬＩＸＩＬ | 「サーモスL」シャッター付引違い窓 | 一重窓 | シャッターサッシ | アルミ樹脂複合 | 6+A11+L5 | [6 empty] | 0 | [6 empty] | 仕様 | 0.51 | 0.3 | 0.12 | 0.32 | 0.21 | 0.09 | 仕様 |  |  | 0 |  | 0
ＬＩＸＩＬ | 「サーモスL」シャッター付引違い窓 | 一重窓 | シャッターサッシ | アルミ樹脂複合 | 6+A11+L5 | [12 empty] | 2.11 | シャッターによる補正 | 0.51 | 0.3 | 0.12 | 0.32 | 0.21 | 0.09 | 仕様 |  |  | 0 |  | 0
ＬＩＸＩＬ | 「サーモスL」シャッター付引違い窓 | 一重窓 | シャッターサッシ | アルミ樹脂複合 | 6.8+A12+L3 | [6 empty] | 0 | [6 empty] | 仕様 | 0.51 | 0.3 | 0.12 | 0.32 | 0.21 | 0.09 | 仕様 |  |  | 0 |  | 0
ＬＩＸＩＬ | 「サーモスL」シャッター付引違い窓 | 一重窓 | シャッターサッシ | アルミ樹脂複合 | 6.8+A12+L3 | [12 empty] | 2.11 | シャッターによる補正 | 0.51 | 0.3 | 0.12 | 0.32 | 0.21 | 0.09 | 仕様 |  |  | 0 |  | 0
ＬＩＸＩＬ | 「サーモスL」シャッター付引違い窓 | 一重窓 | シャッターサッシ | アルミ樹脂複合 | 4+A14+4 | 2.8 | [11 empty] | 2.63 | 試験 | 0.63 | 0.3 | 0.14 | - | - | - | 仕様 |  |  | 0 |  |  | 0
ＬＩＸＩＬ | 「サーモスL」シャッター付引違い窓 | 一重窓 | シャッターサッシ | アルミ樹脂複合 | 3+A16+3 | [8 empty] | 0 |  |  |  |  | 仕様 | 0.63 | 0.3 | 0.14 | - | - | - | 仕様 |  |  | 0 |  |  | 0
ＬＩＸＩＬ | 「サーモスL」シャッター付引違い窓 | 一重窓 | シャッターサッシ | アルミ樹脂複合 | 3+A16+3 | [12 empty] | 3.04 | シャッターによる補正 | 0.63 | 0.3 | 0.14 | - | - | - | 仕様 |  |  | 0 |  |  | 0
ＬＩＸＩＬ | 「サーモスL」シャッター付引違い窓 | 一重窓 | シャッターサッシ | アルミ樹脂複合 | 4+A14+4 | [8 empty] | 0 |  |  |  |  | 仕様 | 0.63 | 0.3 | 0.14 | - | - | - | 仕様 |  |  | 0 |  |  | 0
ＬＩＸＩＬ | 「サーモスL」シャッター付引違い窓 | 一重窓 | シャッターサッシ | アルミ樹脂複合 | 4+A14+4 | [12 empty] | 3.04 | シャッターによる補正 | 0.63 | 0.3 | 0.14 | - | - | - | 仕様 |  |  | 0 |  |  | 0
ＬＩＸＩＬ | 「サーモスL」シャッター付引違い窓 | 一重窓 | シャッターサッシ | アルミ樹脂複合 | 6+A11+5 | [8 empty] | 0 |  |  |  |  | 仕様 | 0.63 | 0.3 | 0.14 | - | - | - | 仕様 |  |  | 0 |  | 0
ＬＩＸＩＬ | 「サーモスL」シャッター付引違い窓 | 一重窓 | シャッターサッシ | アルミ樹脂複合 | 6+A11+5 | [12 empty] | 3.04 | シャッターによる補正 | 0.63 | 0.3 | 0.14 | - | - | - | 仕様 |  |  | 0 |  | 0
ＬＩＸＩＬ | 「サーモスL」シャッター付引違い窓 | 一重窓 | シャッターサッシ | アルミ樹脂複合 | 6.8+A12+3 | [8 empty] | 0 |  |  |  |  | 仕様 | 0.63 | 0.3 | 0.14 | - | - | - | 仕様 |  |  | 0 |  | 0
ＬＩＸＩＬ | 「サーモスL」シャッター付引違い窓 | 一重窓 | シャッターサッシ | アルミ樹脂複合 | 6.8+A12+3 | [12 empty] | 3.04 | シャッターによる補正 | 0.63 | 0.3 | 0.14 | - | - | - | 仕様 |  |  | 0 |  | 0
ＬＩＸＩＬ | 「サーモスL」シャッター付引違い窓 | ― | シャッターサッシ | ― | 防犯複層ガラス | [27 empty] | 0
ＬＩＸＩＬ | 「サーモスL」雨戸付引違い窓 | 一重窓 | 引違い | アルミ樹脂複合 | 4+G14+L4 | 1.2 | [11 empty] | 1.74 | 試験 | 0.51 | 0.3 | 0.12 | 0.32 | 0.21 | 0.09 | 仕様 |  |  | 0 |  |  | 0
ＬＩＸＩＬ | 「サーモスL」雨戸付引違い窓 | 一重窓 | 雨戸サッシ | アルミ樹脂複合 | 3+G16+L3 | [5 empty] | 0 | [7 empty] | 仕様 | 0.51 | 0.3 | 0.12 | 0.32 | 0.21 | 0.09 | 仕様 |  |  | 0 |  |  | 0
ＬＩＸＩＬ | 「サーモスL」雨戸付引違い窓 | 一重窓 | 雨戸サッシ | アルミ樹脂複合 | 3+G16+L3 | [12 empty] | 1.96 | 雨戸による補正 | 0.51 | 0.3 | 0.12 | 0.32 | 0.21 | 0.09 | 仕様 |  |  | 0 |  |  | 0
ＬＩＸＩＬ | 「サーモスL」雨戸付引違い窓 | 一重窓 | 雨戸サッシ | アルミ樹脂複合 | 6+G11+L5 | [6 empty] | 0 | [6 empty] | 仕様 | 0.51 | 0.3 | 0.12 | 0.32 | 0.21 | 0.09 | 仕様 |  |  | 0 |  | 0
ＬＩＸＩＬ | 「サーモスL」雨戸付引違い窓 | 一重窓 | 雨戸サッシ | アルミ樹脂複合 | 6+G11+L5 | [12 empty] | 2.11 | 雨戸による補正 | 0.51 | 0.3 | 0.12 | 0.32 | 0.21 | 0.09 | 仕様 |  |  | 0 |  | 0
ＬＩＸＩＬ | 「サーモスL」雨戸付引違い窓 | 一重窓 | 雨戸サッシ | アルミ樹脂複合 | 6.8+G12+L3 | [6 empty] | 0 | [6 empty] | 仕様 | 0.51 | 0.3 | 0.12 | 0.32 | 0.21 | 0.09 | 仕様 |  |  | 0 |  | 0
ＬＩＸＩＬ | 「サーモスL」雨戸付引違い窓 | 一重窓 | 雨戸サッシ | アルミ樹脂複合 | 6.8+G12+L3 | [12 empty] | 2.11 | 雨戸による補正 | 0.51 | 0.3 | 0.12 | 0.32 | 0.21 | 0.09 | 仕様 |  |  | 0 |  | 0
ＬＩＸＩＬ | 「サーモスL」雨戸付引違い窓 | 一重窓 | 雨戸サッシ | アルミ樹脂複合 | 3+A16+L3 | 1.4 | [11 empty] | 1.88 | 試験 | 0.51 | 0.3 | 0.12 | 0.32 | 0.21 | 0.09 | 仕様 |  |  | 0 |  |  | 0
ＬＩＸＩＬ | 「サーモスL」雨戸付引違い窓 | 一重窓 | 雨戸サッシ | アルミ樹脂複合 | 3+A16+L3 | [6 empty] | 0 | [6 empty] | 仕様 | 0.51 | 0.3 | 0.12 | 0.32 | 0.21 | 0.09 | 仕様 |  |  | 0 |  |  | 0
ＬＩＸＩＬ | 「サーモスL」雨戸付引違い窓 | 一重窓 | 雨戸サッシ | アルミ樹脂複合 | 3+A16+L3 | [12 empty] | 2.11 | 雨戸による補正 | 0.51 | 0.3 | 0.12 | 0.32 | 0.21 | 0.09 | 仕様 |  |  | 0 |  |  | 0
ＬＩＸＩＬ | 「サーモスL」雨戸付引違い窓 | 一重窓 | 雨戸サッシ | アルミ樹脂複合 | 6+A11+L5 | [6 empty] | 0 | [6 empty] | 仕様 | 0.51 | 0.3 | 0.12 | 0.32 | 0.21 | 0.09 | 仕様 |  |  | 0 |  | 0
ＬＩＸＩＬ | 「サーモスL」雨戸付引違い窓 | 一重窓 | 雨戸サッシ | アルミ樹脂複合 | 6+A11+L5 | [12 empty] | 2.11 | 雨戸による補正 | 0.51 | 0.3 | 0.12 | 0.32 | 0.21 | 0.09 | 仕様 |  |  | 0 |  | 0
ＬＩＸＩＬ | 「サーモスL」雨戸付引違い窓 | 一重窓 | 雨戸サッシ | アルミ樹脂複合 | 6.8+A12+L3 | [6 empty] | 0 | [6 empty] | 仕様 | 0.51 | 0.3 | 0.12 | 0.32 | 0.21 | 0.09 | 仕様 |  |  | 0 |  | 0
ＬＩＸＩＬ | 「サーモスL」雨戸付引違い窓 | 一重窓 | 雨戸サッシ | アルミ樹脂複合 | 6.8+A12+L3 | [12 empty] | 2.11 | 雨戸による補正 | 0.51 | 0.3 | 0.12 | 0.32 | 0.21 | 0.09 | 仕様 |  |  | 0 |  | 0
ＬＩＸＩＬ | 「サーモスL」雨戸付引違い窓 | 一重窓 | 雨戸サッシ | アルミ樹脂複合 | 4+A14+4 | 2.8 | [11 empty] | 2.63 | 試験 | 0.63 | 0.3 | 0.14 | - | - | - | 仕様 |  |  | 0 |  |  | 0
ＬＩＸＩＬ | 「サーモスL」雨戸付引違い窓 | 一重窓 | 雨戸サッシ | アルミ樹脂複合 | 3+A16+3 | [8 empty] | 0 |  |  |  |  | 仕様 | 0.63 | 0.3 | 0.14 | - | - | - | 仕様 |  |  | 0 |  |  | 0
ＬＩＸＩＬ | 「サーモスL」雨戸付引違い窓 | 一重窓 | 雨戸サッシ | アルミ樹脂複合 | 3+A16+3 | [12 empty] | 3.04 | 雨戸による補正 | 0.63 | 0.3 | 0.14 | - | - | - | 仕様 |  |  | 0 |  |  | 0
ＬＩＸＩＬ | 「サーモスL」雨戸付引違い窓 | 一重窓 | 雨戸サッシ | アルミ樹脂複合 | 4+A14+4 | [8 empty] | 0 |  |  |  |  | 仕様 | 0.63 | 0.3 | 0.14 | - | - | - | 仕様 |  |  | 0 |  |  | 0
ＬＩＸＩＬ | 「サーモスL」雨戸付引違い窓 | 一重窓 | 雨戸サッシ | アルミ樹脂複合 | 4+A14+4 | [12 empty] | 3.04 | 雨戸による補正 | 0.63 | 0.3 | 0.14 | - | - | - | 仕様 |  |  | 0 |  |  | 0
ＬＩＸＩＬ | 「サーモスL」雨戸付引違い窓 | 一重窓 | 雨戸サッシ | アルミ樹脂複合 | 6+A11+5 | [8 empty] | 0 |  |  |  |  | 仕様 | 0.63 | 0.3 | 0.14 | - | - | - | 仕様 |  |  | 0 |  | 0
ＬＩＸＩＬ | 「サーモスL」雨戸付引違い窓 | 一重窓 | 雨戸サッシ | アルミ樹脂複合 | 6+A11+5 | [12 empty] | 3.04 | 雨戸による補正 | 0.63 | 0.3 | 0.14 | - | - | - | 仕様 |  |  | 0 |  | 0
ＬＩＸＩＬ | 「サーモスL」雨戸付引違い窓 | 一重窓 | 雨戸サッシ | アルミ樹脂複合 | 6.8+A12+3 | [8 empty] | 0 |  |  |  |  | 仕様 | 0.63 | 0.3 | 0.14 | - | - | - | 仕様 |  |  | 0 |  | 0
ＬＩＸＩＬ | 「サーモスL」雨戸付引違い窓 | 一重窓 | 雨戸サッシ | アルミ樹脂複合 | 6.8+A12+3 | [12 empty] | 3.04 | 雨戸による補正 | 0.63 | 0.3 | 0.14 | - | - | - | 仕様 |  |  | 0 |  | 0
ＬＩＸＩＬ | 「サーモスL」雨戸付引違い窓 | ― | 雨戸サッシ | ― | 防犯複層ガラス | [27 empty] | 0
ＬＩＸＩＬ | 「サーモスL」面格子付引違い窓 | 一重窓 | 面格子サッシ | アルミ樹脂複合 | 4+G14+L4 | 1.2 | [11 empty] | 1.89 | 試験 | 0.51 | 0.3 | 0.12 | 0.32 | 0.21 | 0.09 | 仕様 |  |  | 0 |  |  | 0
ＬＩＸＩＬ | 「サーモスL」面格子付引違い窓 | 一重窓 | 面格子サッシ | アルミ樹脂複合 | 3+G16+L3 | [5 empty] | 0 | [7 empty] | 仕様 | 0.51 | 0.3 | 0.12 | 0.32 | 0.21 | 0.09 | 仕様 |  |  | 0 |  |  | 0
ＬＩＸＩＬ | 「サーモスL」面格子付引違い窓 | 一重窓 | 面格子サッシ | アルミ樹脂複合 | 6+G11+L5 | [6 empty] | 0 | [6 empty] | 仕様 | 0.51 | 0.3 | 0.12 | 0.32 | 0.21 | 0.09 | 仕様 |  |  | 0 |  | 0
ＬＩＸＩＬ | 「サーモスL」面格子付引違い窓 | 一重窓 | 面格子サッシ | アルミ樹脂複合 | 6.8+G12+L3 | [6 empty] | 0 | [6 empty] | 仕様 | 0.51 | 0.3 | 0.12 | 0.32 | 0.21 | 0.09 | 仕様 |  |  | 0 |  | 0
ＬＩＸＩＬ | 「サーモスL」面格子付引違い窓 | 一重窓 | 面格子サッシ | アルミ樹脂複合 | 3+A16+L3 | 1.4 | [11 empty] | 2.05 | 試験 | 0.51 | 0.3 | 0.12 | 0.32 | 0.21 | 0.09 | 仕様 |  |  | 0 |  |  | 0
ＬＩＸＩＬ | 「サーモスL」面格子付引違い窓 | 一重窓 | 面格子サッシ | アルミ樹脂複合 | 3+A16+L3 | [6 empty] | 0 | [6 empty] | 仕様 | 0.51 | 0.3 | 0.12 | 0.32 | 0.21 | 0.09 | 仕様 |  |  | 0 |  |  | 0
ＬＩＸＩＬ | 「サーモスL」面格子付引違い窓 | 一重窓 | 面格子サッシ | アルミ樹脂複合 | 6+A11+L5 | [6 empty] | 0 | [6 empty] | 仕様 | 0.51 | 0.3 | 0.12 | 0.32 | 0.21 | 0.09 | 仕様 |  |  | 0 |  | 0
ＬＩＸＩＬ | 「サーモスL」面格子付引違い窓 | 一重窓 | 面格子サッシ | アルミ樹脂複合 | 6.8+A12+L3 | [6 empty] | 0 | [6 empty] | 仕様 | 0.51 | 0.3 | 0.12 | 0.32 | 0.21 | 0.09 | 仕様 |  |  | 0 |  | 0
ＬＩＸＩＬ | 「サーモスL」面格子付引違い窓 | 一重窓 | 面格子サッシ | アルミ樹脂複合 | 4+A14+4 | 2.8 | [11 empty] | 2.97 | 試験 | 0.63 | 0.3 | 0.14 | - | - | - | 仕様 |  |  | 0 |  |  | 0
ＬＩＸＩＬ | 「サーモスL」面格子付引違い窓 | 一重窓 | 面格子サッシ | アルミ樹脂複合 | 3+A16+3 | [8 empty] | 0 |  |  |  |  | 仕様 | 0.63 | 0.3 | 0.14 | - | - | - | 仕様 |  |  | 0 |  |  | 0
ＬＩＸＩＬ | 「サーモスL」面格子付引違い窓 | 一重窓 | 面格子サッシ | アルミ樹脂複合 | 4+A14+4 | [8 empty] | 0 |  |  |  |  | 仕様 | 0.63 | 0.3 | 0.14 | - | - | - | 仕様 |  |  | 0 |  |  | 0
ＬＩＸＩＬ | 「サーモスL」面格子付引違い窓 | 一重窓 | 面格子サッシ | アルミ樹脂複合 | 6+A11+5 | [8 empty] | 0 |  |  |  |  | 仕様 | 0.63 | 0.3 | 0.14 | - | - | - | 仕様 |  |  | 0 |  | 0
ＬＩＸＩＬ | 「サーモスL」面格子付引違い窓 | 一重窓 | 面格子サッシ | アルミ樹脂複合 | 6.8+A12+3 | [8 empty] | 0 |  |  |  |  | 仕様 | 0.63 | 0.3 | 0.14 | - | - | - | 仕様 |  |  | 0 |  | 0
ＬＩＸＩＬ | 「サーモスL」面格子付引違い窓 | ― | 面格子サッシ | ― | 防犯複層ガラス | [27 empty] | 0
ＬＩＸＩＬ | 「サーモスL」上げ下げ窓ＦＳ | 一重窓 | 上げ下げ | アルミ樹脂複合 | 3+G16+L3 | 1.2 | [11 empty] | 1.92 | 試験 | 0.51 | 0.3 | 0.12 | 0.32 | 0.21 | 0.09 | 仕様 |  |  | 0 |  | 0
ＬＩＸＩＬ | 「サーモスL」上げ下げ窓ＦＳ | 一重窓 | 上げ下げ | アルミ樹脂複合 | 3+G16+L3 | [5 empty] | 0 | [7 empty] | 仕様 | 0.51 | 0.3 | 0.12 | 0.32 | 0.21 | 0.09 | 仕様 |  |  | 0 |  | 0
ＬＩＸＩＬ | 「サーモスL」上げ下げ窓ＦＳ | 一重窓 | 上げ下げ | アルミ樹脂複合 | 6.8+G12+L3 | [6 empty] | 0 | [6 empty] | 仕様 | 0.51 | 0.3 | 0.12 | 0.32 | 0.21 | 0.09 | 仕様 |  |  | 0 |  | 0
ＬＩＸＩＬ | 「サーモスL」上げ下げ窓ＦＳ | 一重窓 | 上げ下げ | アルミ樹脂複合 | 4+A15+L3 | 1.4 | [11 empty] | 2.08 | 試験 | 0.51 | 0.3 | 0.12 | 0.32 | 0.21 | 0.09 | 仕様 |  |  | 0 |  | 0
ＬＩＸＩＬ | 「サーモスL」上げ下げ窓ＦＳ | 一重窓 | 上げ下げ | アルミ樹脂複合 | 3+A16+L3 | [6 empty] | 0 | [6 empty] | 仕様 | 0.51 | 0.3 | 0.12 | 0.32 | 0.21 | 0.09 | 仕様 |  |  | 0 |  | 0
ＬＩＸＩＬ | 「サーモスL」上げ下げ窓ＦＳ | 一重窓 | 上げ下げ | アルミ樹脂複合 | 4+A15+L3 | [6 empty] | 0 | [6 empty] | 仕様 | 0.51 | 0.3 | 0.12 | 0.32 | 0.21 | 0.09 | 仕様 |  |  | 0 |  | 0
ＬＩＸＩＬ | 「サーモスL」上げ下げ窓ＦＳ | 一重窓 | 上げ下げ | アルミ樹脂複合 | 6.8+A12+L3 | [6 empty] | 0 | [6 empty] | 仕様 | 0.51 | 0.3 | 0.12 | 0.32 | 0.21 | 0.09 | 仕様 |  |  | 0 |  | 0
ＬＩＸＩＬ | 「サーモスL」上げ下げ窓ＦＳ | 一重窓 | 上げ下げ | アルミ樹脂複合 | 3+A16+3 | [8 empty] | 0 |  |  |  |  | 仕様 | 0.63 | 0.3 | 0.14 | - | - | - | 仕様 |  |  | 0 |  | 0
ＬＩＸＩＬ | 「サーモスL」上げ下げ窓ＦＳ | 一重窓 | 上げ下げ | アルミ樹脂複合 | 4+A15+3 | [8 empty] | 0 |  |  |  |  | 仕様 | 0.63 | 0.3 | 0.14 | - | - | - | 仕様 |  |  | 0 |  | 0
ＬＩＸＩＬ | 「サーモスL」上げ下げ窓ＦＳ | 一重窓 | 上げ下げ | アルミ樹脂複合 | 6.8+A12+3 | [8 empty] | 0 |  |  |  |  | 仕様 | 0.63 | 0.3 | 0.14 | - | - | - | 仕様 |  |  | 0 |  | 0
ＬＩＸＩＬ | 「サーモスL」面格子付上げ下げ窓ＦＳ | 一重窓 | 上げ下げ | アルミ樹脂複合 | 3+G16+L3 | 1.2 | [11 empty] | 1.92 | 試験 | 0.51 | 0.3 | 0.12 | 0.32 | 0.21 | 0.09 | 仕様 |  |  | 0 |  | 0
ＬＩＸＩＬ | 「サーモスL」面格子付上げ下げ窓ＦＳ | 一重窓 | 上げ下げ | アルミ樹脂複合 | 3+G16+L3 | [5 empty] | 0 | [7 empty] | 仕様 | 0.51 | 0.3 | 0.12 | 0.32 | 0.21 | 0.09 | 仕様 |  |  | 0 |  | 0
ＬＩＸＩＬ | 「サーモスL」面格子付上げ下げ窓ＦＳ | 一重窓 | 上げ下げ | アルミ樹脂複合 | 6.8+G12+L3 | [6 empty] | 0 | [6 empty] | 仕様 | 0.51 | 0.3 | 0.12 | 0.32 | 0.21 | 0.09 | 仕様 |  |  | 0 |  | 0
ＬＩＸＩＬ | 「サーモスL」面格子付上げ下げ窓ＦＳ | 一重窓 | 上げ下げ | アルミ樹脂複合 | 4+A15+L3 | 1.4 | [11 empty] | 2.08 | 試験 | 0.51 | 0.3 | 0.12 | 0.32 | 0.21 | 0.09 | 仕様 |  |  | 0 |  | 0
ＬＩＸＩＬ | 「サーモスL」面格子付上げ下げ窓ＦＳ | 一重窓 | 上げ下げ | アルミ樹脂複合 | 3+A16+L3 | [6 empty] | 0 | [6 empty] | 仕様 | 0.51 | 0.3 | 0.12 | 0.32 | 0.21 | 0.09 | 仕様 |  |  | 0 |  | 0
ＬＩＸＩＬ | 「サーモスL」面格子付上げ下げ窓ＦＳ | 一重窓 | 上げ下げ | アルミ樹脂複合 | 4+A15+L3 | [6 empty] | 0 | [6 empty] | 仕様 | 0.51 | 0.3 | 0.12 | 0.32 | 0.21 | 0.09 | 仕様 |  |  | 0 |  | 0
ＬＩＸＩＬ | 「サーモスL」面格子付上げ下げ窓ＦＳ | 一重窓 | 上げ下げ | アルミ樹脂複合 | 6.8+A12+L3 | [6 empty] | 0 | [6 empty] | 仕様 | 0.51 | 0.3 | 0.12 | 0.32 | 0.21 | 0.09 | 仕様 |  |  | 0 |  | 0
ＬＩＸＩＬ | 「サーモスL」面格子付上げ下げ窓ＦＳ | 一重窓 | 上げ下げ | アルミ樹脂複合 | 3+A16+3 | [8 empty] | 0 |  |  |  |  | 仕様 | 0.63 | 0.3 | 0.14 | - | - | - | 仕様 |  |  | 0 |  | 0
ＬＩＸＩＬ | 「サーモスL」面格子付上げ下げ窓ＦＳ | 一重窓 | 上げ下げ | アルミ樹脂複合 | 4+A15+3 | [8 empty] | 0 |  |  |  |  | 仕様 | 0.63 | 0.3 | 0.14 | - | - | - | 仕様 |  |  | 0 |  | 0
ＬＩＸＩＬ | 「サーモスL」面格子付上げ下げ窓ＦＳ | 一重窓 | 上げ下げ | アルミ樹脂複合 | 6.8+A12+3 | [8 empty] | 0 |  |  |  |  | 仕様 | 0.63 | 0.3 | 0.14 | - | - | - | 仕様 |  |  | 0 |  | 0
ＬＩＸＩＬ | 「サーモスL」縦すべり出し窓（オペレーター）(～2021/10) | 一重窓 | たてすべり出し | アルミ樹脂複合 | 3+G16+L3 | 1.2 | [11 empty] | 1.73 | 試験 | 0.51 | 0.3 | 0.12 | 0.32 | 0.21 | 0.09 | 仕様 |  |  | 0 |  | 0
ＬＩＸＩＬ | 「サーモスL」縦すべり出し窓（オペレーター）(～2021/10) | 一重窓 | たてすべり出し | アルミ樹脂複合 | 3+G16+L3 | [5 empty] | 0 | [7 empty] | 仕様 | 0.51 | 0.3 | 0.12 | 0.32 | 0.21 | 0.09 | 仕様 |  |  | 0 |  | 0
ＬＩＸＩＬ | 「サーモスL」縦すべり出し窓（オペレーター）(～2021/10) | 一重窓 | たてすべり出し | アルミ樹脂複合 | 4+G15+L3 | [6 empty] | 0 | [6 empty] | 仕様 | 0.51 | 0.3 | 0.12 | 0.32 | 0.21 | 0.09 | 仕様 |  |  | 0 |  | 0
ＬＩＸＩＬ | 「サーモスL」縦すべり出し窓（オペレーター）(～2021/10) | 一重窓 | たてすべり出し | アルミ樹脂複合 | 6.8+G12+L3 | [6 empty] | 0 | [6 empty] | 仕様 | 0.51 | 0.3 | 0.12 | 0.32 | 0.21 | 0.09 | 仕様 |  |  | 0 |  | 0
ＬＩＸＩＬ | 「サーモスL」縦すべり出し窓（オペレーター）(～2021/10) | 一重窓 | たてすべり出し | アルミ樹脂複合 | 4+A15+L3 | 1.4 | [11 empty] | 1.92 | 試験 | 0.51 | 0.3 | 0.12 | 0.32 | 0.21 | 0.09 | 仕様 |  |  | 0 |  | 0
ＬＩＸＩＬ | 「サーモスL」縦すべり出し窓（オペレーター）(～2021/10) | 一重窓 | たてすべり出し | アルミ樹脂複合 | 3+A16+L3 | [6 empty] | 0 | [6 empty] | 仕様 | 0.51 | 0.3 | 0.12 | 0.32 | 0.21 | 0.09 | 仕様 |  |  | 0 |  | 0
ＬＩＸＩＬ | 「サーモスL」縦すべり出し窓（オペレーター）(～2021/10) | 一重窓 | たてすべり出し | アルミ樹脂複合 | 4+A15+L3 | [6 empty] | 0 | [6 empty] | 仕様 | 0.51 | 0.3 | 0.12 | 0.32 | 0.21 | 0.09 | 仕様 |  |  | 0 |  | 0
ＬＩＸＩＬ | 「サーモスL」縦すべり出し窓（オペレーター）(～2021/10) | 一重窓 | たてすべり出し | アルミ樹脂複合 | 6.8+A12+L3 | [6 empty] | 0 | [6 empty] | 仕様 | 0.51 | 0.3 | 0.12 | 0.32 | 0.21 | 0.09 | 仕様 |  |  | 0 |  | 0
ＬＩＸＩＬ | 「サーモスL」縦すべり出し窓（オペレーター）(～2021/10) | 一重窓 | たてすべり出し | アルミ樹脂複合 | 3+A16+3 | [8 empty] | 0 |  |  |  |  | 仕様 | 0.63 | 0.3 | 0.14 | - | - | - | 仕様 |  |  | 0 |  | 0
ＬＩＸＩＬ | 「サーモスL」縦すべり出し窓（オペレーター）(～2021/10) | 一重窓 | たてすべり出し | アルミ樹脂複合 | 4+A15+3 | [8 empty] | 0 |  |  |  |  | 仕様 | 0.63 | 0.3 | 0.14 | - | - | - | 仕様 |  |  | 0 |  | 0
ＬＩＸＩＬ | 「サーモスL」縦すべり出し窓（オペレーター）(～2021/10) | 一重窓 | たてすべり出し | アルミ樹脂複合 | 6.8+A12+3 | [8 empty] | 0 |  |  |  |  | 仕様 | 0.63 | 0.3 | 0.14 | - | - | - | 仕様 |  |  | 0 |  | 0
ＬＩＸＩＬ | 「サーモスL」横すべり出し窓（オペレーター）(～2021/10) | 一重窓 | すべり出し | アルミ樹脂複合 | 3+G16+L3 | 1.2 | [11 empty] | 1.73 | 試験 | 0.51 | 0.3 | 0.12 | 0.32 | 0.21 | 0.09 | 仕様 |  |  | 0 |  | 0
ＬＩＸＩＬ | 「サーモスL」横すべり出し窓（オペレーター）(～2021/10) | 一重窓 | すべり出し | アルミ樹脂複合 | 3+G16+L3 | [5 empty] | 0 | [7 empty] | 仕様 | 0.51 | 0.3 | 0.12 | 0.32 | 0.21 | 0.09 | 仕様 |  |  | 0 |  | 0
ＬＩＸＩＬ | 「サーモスL」横すべり出し窓（オペレーター）(～2021/10) | 一重窓 | すべり出し | アルミ樹脂複合 | 4+G15+L3 | [6 empty] | 0 | [6 empty] | 仕様 | 0.51 | 0.3 | 0.12 | 0.32 | 0.21 | 0.09 | 仕様 |  |  | 0 |  | 0
ＬＩＸＩＬ | 「サーモスL」横すべり出し窓（オペレーター）(～2021/10) | 一重窓 | すべり出し | アルミ樹脂複合 | 6.8+G12+L3 | [6 empty] | 0 | [6 empty] | 仕様 | 0.51 | 0.3 | 0.12 | 0.32 | 0.21 | 0.09 | 仕様 |  |  | 0 |  | 0
ＬＩＸＩＬ | 「サーモスL」横すべり出し窓（オペレーター）(～2021/10) | 一重窓 | すべり出し | アルミ樹脂複合 | 4+A15+L3 | 1.4 | [11 empty] | 1.92 | 試験 | 0.51 | 0.3 | 0.12 | 0.32 | 0.21 | 0.09 | 仕様 |  |  | 0 |  | 0
ＬＩＸＩＬ | 「サーモスL」横すべり出し窓（オペレーター）(～2021/10) | 一重窓 | すべり出し | アルミ樹脂複合 | 3+A16+L3 | [6 empty] | 0 | [6 empty] | 仕様 | 0.51 | 0.3 | 0.12 | 0.32 | 0.21 | 0.09 | 仕様 |  |  | 0 |  | 0
ＬＩＸＩＬ | 「サーモスL」横すべり出し窓（オペレーター）(～2021/10) | 一重窓 | すべり出し | アルミ樹脂複合 | 4+A15+L3 | [6 empty] | 0 | [6 empty] | 仕様 | 0.51 | 0.3 | 0.12 | 0.32 | 0.21 | 0.09 | 仕様 |  |  | 0 |  | 0
ＬＩＸＩＬ | 「サーモスL」横すべり出し窓（オペレーター）(～2021/10) | 一重窓 | すべり出し | アルミ樹脂複合 | 6.8+A12+L3 | [6 empty] | 0 | [6 empty] | 仕様 | 0.51 | 0.3 | 0.12 | 0.32 | 0.21 | 0.09 | 仕様 |  |  | 0 |  | 0
ＬＩＸＩＬ | 「サーモスL」横すべり出し窓（オペレーター）(～2021/10) | 一重窓 | すべり出し | アルミ樹脂複合 | 3+A16+3 | [8 empty] | 0 |  |  |  |  | 仕様 | 0.63 | 0.3 | 0.14 | - | - | - | 仕様 |  |  | 0 |  | 0
ＬＩＸＩＬ | 「サーモスL」横すべり出し窓（オペレーター）(～2021/10) | 一重窓 | すべり出し | アルミ樹脂複合 | 4+A15+3 | [8 empty] | 0 |  |  |  |  | 仕様 | 0.63 | 0.3 | 0.14 | - | - | - | 仕様 |  |  | 0 |  | 0
ＬＩＸＩＬ | 「サーモスL」横すべり出し窓（オペレーター）(～2021/10) | 一重窓 | すべり出し | アルミ樹脂複合 | 6.8+A12+3 | [8 empty] | 0 |  |  |  |  | 仕様 | 0.63 | 0.3 | 0.14 | - | - | - | 仕様 |  |  | 0 |  | 0
ＬＩＸＩＬ | 「サーモスL」高所用横すべり出し窓(～2021/10) | 一重窓 | すべり出し | アルミ樹脂複合 | 3+G16+L3 | 1.2 | [11 empty] | 1.73 | 試験 | 0.51 | 0.3 | 0.12 | 0.32 | 0.21 | 0.09 | 仕様 |  |  | 0 |  | 0
ＬＩＸＩＬ | 「サーモスL」高所用横すべり出し窓(～2021/10) | 一重窓 | すべり出し | アルミ樹脂複合 | 3+G16+L3 | [5 empty] | 0 | [7 empty] | 仕様 | 0.51 | 0.3 | 0.12 | 0.32 | 0.21 | 0.09 | 仕様 |  |  | 0 |  | 0
ＬＩＸＩＬ | 「サーモスL」高所用横すべり出し窓(～2021/10) | 一重窓 | すべり出し | アルミ樹脂複合 | 4+G15+L3 | [6 empty] | 0 | [6 empty] | 仕様 | 0.51 | 0.3 | 0.12 | 0.32 | 0.21 | 0.09 | 仕様 |  |  | 0 |  | 0
ＬＩＸＩＬ | 「サーモスL」高所用横すべり出し窓(～2021/10) | 一重窓 | すべり出し | アルミ樹脂複合 | 6.8+G12+L3 | [6 empty] | 0 | [6 empty] | 仕様 | 0.51 | 0.3 | 0.12 | 0.32 | 0.21 | 0.09 | 仕様 |  |  | 0 |  | 0
ＬＩＸＩＬ | 「サーモスL」高所用横すべり出し窓(～2021/10) | 一重窓 | すべり出し | アルミ樹脂複合 | 4+A15+L3 | 1.4 | [11 empty] | 1.92 | 試験 | 0.51 | 0.3 | 0.12 | 0.32 | 0.21 | 0.09 | 仕様 |  |  | 0 |  | 0
ＬＩＸＩＬ | 「サーモスL」高所用横すべり出し窓(～2021/10) | 一重窓 | すべり出し | アルミ樹脂複合 | 3+A16+L3 | [6 empty] | 0 | [6 empty] | 仕様 | 0.51 | 0.3 | 0.12 | 0.32 | 0.21 | 0.09 | 仕様 |  |  | 0 |  | 0
ＬＩＸＩＬ | 「サーモスL」高所用横すべり出し窓(～2021/10) | 一重窓 | すべり出し | アルミ樹脂複合 | 4+A15+L3 | [6 empty] | 0 | [6 empty] | 仕様 | 0.51 | 0.3 | 0.12 | 0.32 | 0.21 | 0.09 | 仕様 |  |  | 0 |  | 0
ＬＩＸＩＬ | 「サーモスL」高所用横すべり出し窓(～2021/10) | 一重窓 | すべり出し | アルミ樹脂複合 | 6.8+A12+L3 | [6 empty] | 0 | [6 empty] | 仕様 | 0.51 | 0.3 | 0.12 | 0.32 | 0.21 | 0.09 | 仕様 |  |  | 0 |  | 0
ＬＩＸＩＬ | 「サーモスL」高所用横すべり出し窓(～2021/10) | 一重窓 | すべり出し | アルミ樹脂複合 | 3+A16+3 | [8 empty] | 0 |  |  |  |  | 仕様 | 0.63 | 0.3 | 0.14 | - | - | - | 仕様 |  |  | 0 |  | 0
ＬＩＸＩＬ | 「サーモスL」高所用横すべり出し窓(～2021/10) | 一重窓 | すべり出し | アルミ樹脂複合 | 4+A15+3 | [8 empty] | 0 |  |  |  |  | 仕様 | 0.63 | 0.3 | 0.14 | - | - | - | 仕様 |  |  | 0 |  | 0
ＬＩＸＩＬ | 「サーモスL」高所用横すべり出し窓(～2021/10) | 一重窓 | すべり出し | アルミ樹脂複合 | 6.8+A12+3 | [8 empty] | 0 |  |  |  |  | 仕様 | 0.63 | 0.3 | 0.14 | - | - | - | 仕様 |  |  | 0 |  | 0
ＬＩＸＩＬ | 「サーモスL」縦すべり出し窓（カムラッチ）(～2021/10) | 一重窓 | たてすべり出し | アルミ樹脂複合 | 3+G16+L3 | 1.2 | [11 empty] | 1.8 | 試験 | 0.51 | 0.3 | 0.12 | 0.32 | 0.21 | 0.09 | 仕様 |  |  | 0 |  |  | 0
ＬＩＸＩＬ | 「サーモスL」縦すべり出し窓（カムラッチ）(～2021/10) | 一重窓 | たてすべり出し | アルミ樹脂複合 | 3+G16+L3 | [5 empty] | 0 | [7 empty] | 仕様 | 0.51 | 0.3 | 0.12 | 0.32 | 0.21 | 0.09 | 仕様 |  |  | 0 |  |  | 0
ＬＩＸＩＬ | 「サーモスL」縦すべり出し窓（カムラッチ）(～2021/10) | 一重窓 | たてすべり出し | アルミ樹脂複合 | 4+G15+L3 | [6 empty] | 0 | [6 empty] | 仕様 | 0.51 | 0.3 | 0.12 | 0.32 | 0.21 | 0.09 | 仕様 |  |  | 0 |  |  | 0
ＬＩＸＩＬ | 「サーモスL」縦すべり出し窓（カムラッチ）(～2021/10) | 一重窓 | たてすべり出し | アルミ樹脂複合 | 6.8+G12+L3 | [6 empty] | 0 | [6 empty] | 仕様 | 0.51 | 0.3 | 0.12 | 0.32 | 0.21 | 0.09 | 仕様 |  |  | 0 |  | 0
ＬＩＸＩＬ | 「サーモスL」縦すべり出し窓（カムラッチ）(～2021/10) | 一重窓 | すべり出し | アルミ樹脂複合 | 4+A15+L3 | 1.4 | [11 empty] | 1.95 | 試験 | 0.51 | 0.3 | 0.12 | 0.32 | 0.21 | 0.09 | 仕様 |  |  | 0 |  | 0
ＬＩＸＩＬ | 「サーモスL」縦すべり出し窓（カムラッチ）(～2021/10) | 一重窓 | たてすべり出し | アルミ樹脂複合 | 3+A16+L3 | [6 empty] | 0 | [6 empty] | 仕様 | 0.51 | 0.3 | 0.12 | 0.32 | 0.21 | 0.09 | 仕様 |  |  | 0 |  |  | 0
ＬＩＸＩＬ | 「サーモスL」縦すべり出し窓（カムラッチ）(～2021/10) | 一重窓 | たてすべり出し | アルミ樹脂複合 | 4+A15+L3 | [6 empty] | 0 | [6 empty] | 仕様 | 0.51 | 0.3 | 0.12 | 0.32 | 0.21 | 0.09 | 仕様 |  |  | 0 |  |  | 0
ＬＩＸＩＬ | 「サーモスL」縦すべり出し窓（カムラッチ）(～2021/10) | 一重窓 | たてすべり出し | アルミ樹脂複合 | 6.8+A12+L3 | [6 empty] | 0 | [6 empty] | 仕様 | 0.51 | 0.3 | 0.12 | 0.32 | 0.21 | 0.09 | 仕様 |  |  | 0 |  | 0
ＬＩＸＩＬ | 「サーモスL」縦すべり出し窓（カムラッチ）(～2021/10) | 一重窓 | たてすべり出し | アルミ樹脂複合 | 3+A16+3 | [8 empty] | 0 |  |  |  |  | 仕様 | 0.63 | 0.3 | 0.14 | - | - | - | 仕様 |  |  | 0 |  |  | 0
ＬＩＸＩＬ | 「サーモスL」縦すべり出し窓（カムラッチ）(～2021/10) | 一重窓 | たてすべり出し | アルミ樹脂複合 | 4+A15+3 | [8 empty] | 0 |  |  |  |  | 仕様 | 0.63 | 0.3 | 0.14 | - | - | - | 仕様 |  |  | 0 |  |  | 0
ＬＩＸＩＬ | 「サーモスL」縦すべり出し窓（カムラッチ）(～2021/10) | 一重窓 | たてすべり出し | アルミ樹脂複合 | 6.8+A12+3 | [8 empty] | 0 |  |  |  |  | 仕様 | 0.63 | 0.3 | 0.14 | - | - | - | 仕様 |  |  | 0 |  | 0
ＬＩＸＩＬ | 「サーモスL」横すべり出し窓（カムラッチ）(～2021/10) | 一重窓 | すべり出し | アルミ樹脂複合 | 3+G16+L3 | 1.2 | [11 empty] | 1.8 | 試験 | 0.51 | 0.3 | 0.12 | 0.32 | 0.21 | 0.09 | 仕様 |  |  | 0 |  |  | 0
ＬＩＸＩＬ | 「サーモスL」横すべり出し窓（カムラッチ）(～2021/10) | 一重窓 | すべり出し | アルミ樹脂複合 | 3+G16+L3 | [5 empty] | 0 | [7 empty] | 仕様 | 0.51 | 0.3 | 0.12 | 0.32 | 0.21 | 0.09 | 仕様 |  |  | 0 |  |  | 0
ＬＩＸＩＬ | 「サーモスL」横すべり出し窓（カムラッチ）(～2021/10) | 一重窓 | すべり出し | アルミ樹脂複合 | 4+G15+L3 | [6 empty] | 0 | [6 empty] | 仕様 | 0.51 | 0.3 | 0.12 | 0.32 | 0.21 | 0.09 | 仕様 |  |  | 0 |  |  | 0
ＬＩＸＩＬ | 「サーモスL」横すべり出し窓（カムラッチ）(～2021/10) | 一重窓 | すべり出し | アルミ樹脂複合 | 6.8+G12+L3 | [6 empty] | 0 | [6 empty] | 仕様 | 0.51 | 0.3 | 0.12 | 0.32 | 0.21 | 0.09 | 仕様 |  |  | 0 |  | 0
ＬＩＸＩＬ | 「サーモスL」横すべり出し窓（カムラッチ）(～2021/10) | 一重窓 | すべり出し | アルミ樹脂複合 | 4+A15+L3 | 1.4 | [11 empty] | 1.95 | 試験 | 0.51 | 0.3 | 0.12 | 0.32 | 0.21 | 0.09 | 仕様 |  |  | 0 |  | 0
ＬＩＸＩＬ | 「サーモスL」横すべり出し窓（カムラッチ）(～2021/10) | 一重窓 | すべり出し | アルミ樹脂複合 | 3+A16+L3 | [6 empty] | 0 | [6 empty] | 仕様 | 0.51 | 0.3 | 0.12 | 0.32 | 0.21 | 0.09 | 仕様 |  |  | 0 |  |  | 0
ＬＩＸＩＬ | 「サーモスL」横すべり出し窓（カムラッチ）(～2021/10) | 一重窓 | すべり出し | アルミ樹脂複合 | 4+A15+L3 | [6 empty] | 0 | [6 empty] | 仕様 | 0.51 | 0.3 | 0.12 | 0.32 | 0.21 | 0.09 | 仕様 |  |  | 0 |  |  | 0
ＬＩＸＩＬ | 「サーモスL」横すべり出し窓（カムラッチ）(～2021/10) | 一重窓 | すべり出し | アルミ樹脂複合 | 6.8+A12+L3 | [6 empty] | 0 | [6 empty] | 仕様 | 0.51 | 0.3 | 0.12 | 0.32 | 0.21 | 0.09 | 仕様 |  |  | 0 |  | 0
ＬＩＸＩＬ | 「サーモスL」横すべり出し窓（カムラッチ）(～2021/10) | 一重窓 | すべり出し | アルミ樹脂複合 | 3+A16+3 | [8 empty] | 0 |  |  |  |  | 仕様 | 0.63 | 0.3 | 0.14 | - | - | - | 仕様 |  |  | 0 |  |  | 0
ＬＩＸＩＬ | 「サーモスL」横すべり出し窓（カムラッチ）(～2021/10) | 一重窓 | すべり出し | アルミ樹脂複合 | 4+A15+3 | [8 empty] | 0 |  |  |  |  | 仕様 | 0.63 | 0.3 | 0.14 | - | - | - | 仕様 |  |  | 0 |  |  | 0
ＬＩＸＩＬ | 「サーモスL」横すべり出し窓（カムラッチ）(～2021/10) | 一重窓 | すべり出し | アルミ樹脂複合 | 6.8+A12+3 | [8 empty] | 0 |  |  |  |  | 仕様 | 0.63 | 0.3 | 0.14 | - | - | - | 仕様 |  |  | 0 |  | 0
ＬＩＸＩＬ | 「サーモスL」縦すべり出し窓（オペレーター）(2021/11～) | 一重窓 | たてすべり出し | アルミ樹脂複合 | 3+G16+L3 | 1.2 | [11 empty] | 1.66 | 試験 | 0.51 | 0.3 | 0.12 | 0.32 | 0.21 | 0.09 | 仕様 |  |  | 0 |  |  | 0
ＬＩＸＩＬ | 「サーモスL」縦すべり出し窓（オペレーター）(2021/11～) | 一重窓 | たてすべり出し | アルミ樹脂複合 | 3+G16+L3 | [5 empty] | 0 | [7 empty] | 仕様 | 0.51 | 0.3 | 0.12 | 0.32 | 0.21 | 0.09 | 仕様 |  |  | 0 |  |  | 0
ＬＩＸＩＬ | 「サーモスL」縦すべり出し窓（オペレーター）(2021/11～) | 一重窓 | たてすべり出し | アルミ樹脂複合 | 4+G15+L3 | [6 empty] | 0 | [6 empty] | 仕様 | 0.51 | 0.3 | 0.12 | 0.32 | 0.21 | 0.09 | 仕様 |  |  | 0 |  |  | 0
ＬＩＸＩＬ | 「サーモスL」縦すべり出し窓（オペレーター）(2021/11～) | 一重窓 | たてすべり出し | アルミ樹脂複合 | 6.8+G12+L3 | [6 empty] | 0 | [6 empty] | 仕様 | 0.51 | 0.3 | 0.12 | 0.32 | 0.21 | 0.09 | 仕様 |  |  | 0 |  | 0
ＬＩＸＩＬ | 「サーモスL」縦すべり出し窓（オペレーター）(2021/11～) | 一重窓 | たてすべり出し | アルミ樹脂複合 | 4+A15+L3 | 1.4 | [11 empty] | 1.89 | 試験 | 0.51 | 0.3 | 0.12 | 0.32 | 0.21 | 0.09 | 仕様 |  |  | 0 |  |  | 0
ＬＩＸＩＬ | 「サーモスL」縦すべり出し窓（オペレーター）(2021/11～) | 一重窓 | たてすべり出し | アルミ樹脂複合 | 3+A16+L3 | [6 empty] | 0 | [6 empty] | 仕様 | 0.51 | 0.3 | 0.12 | 0.32 | 0.21 | 0.09 | 仕様 |  |  | 0 |  |  | 0
ＬＩＸＩＬ | 「サーモスL」縦すべり出し窓（オペレーター）(2021/11～) | 一重窓 | たてすべり出し | アルミ樹脂複合 | 4+A15+L3 | [6 empty] | 0 | [6 empty] | 仕様 | 0.51 | 0.3 | 0.12 | 0.32 | 0.21 | 0.09 | 仕様 |  |  | 0 |  |  | 0
ＬＩＸＩＬ | 「サーモスL」縦すべり出し窓（オペレーター）(2021/11～) | 一重窓 | たてすべり出し | アルミ樹脂複合 | 6.8+A12+L3 | [6 empty] | 0 | [6 empty] | 仕様 | 0.51 | 0.3 | 0.12 | 0.32 | 0.21 | 0.09 | 仕様 |  |  | 0 |  | 0
ＬＩＸＩＬ | 「サーモスL」縦すべり出し窓（オペレーター）(2021/11～) | 一重窓 | たてすべり出し | アルミ樹脂複合 | 3+A16+3 | [8 empty] | 0 |  |  |  |  | 仕様 | 0.63 | 0.3 | 0.14 | - | - | - | 仕様 |  |  | 0 |  |  | 0
ＬＩＸＩＬ | 「サーモスL」縦すべり出し窓（オペレーター）(2021/11～) | 一重窓 | たてすべり出し | アルミ樹脂複合 | 4+A15+3 | [8 empty] | 0 |  |  |  |  | 仕様 | 0.63 | 0.3 | 0.14 | - | - | - | 仕様 |  |  | 0 |  |  | 0
ＬＩＸＩＬ | 「サーモスL」縦すべり出し窓（オペレーター）(2021/11～) | 一重窓 | たてすべり出し | アルミ樹脂複合 | 6.8+A12+3 | [8 empty] | 0 |  |  |  |  | 仕様 | 0.63 | 0.3 | 0.14 | - | - | - | 仕様 |  |  | 0 |  | 0
ＬＩＸＩＬ | 「サーモスL」横すべり出し窓（オペレーター）(2021/11～) | 一重窓 | すべり出し | アルミ樹脂複合 | 3+G16+L3 | 1.2 | [11 empty] | 1.66 | 試験 | 0.51 | 0.3 | 0.12 | 0.32 | 0.21 | 0.09 | 仕様 |  |  | 0 |  |  | 0
ＬＩＸＩＬ | 「サーモスL」横すべり出し窓（オペレーター）(2021/11～) | 一重窓 | すべり出し | アルミ樹脂複合 | 3+G16+L3 | [5 empty] | 0 | [7 empty] | 仕様 | 0.51 | 0.3 | 0.12 | 0.32 | 0.21 | 0.09 | 仕様 |  |  | 0 |  |  | 0
ＬＩＸＩＬ | 「サーモスL」横すべり出し窓（オペレーター）(2021/11～) | 一重窓 | すべり出し | アルミ樹脂複合 | 4+G15+L3 | [6 empty] | 0 | [6 empty] | 仕様 | 0.51 | 0.3 | 0.12 | 0.32 | 0.21 | 0.09 | 仕様 |  |  | 0 |  |  | 0
ＬＩＸＩＬ | 「サーモスL」横すべり出し窓（オペレーター）(2021/11～) | 一重窓 | すべり出し | アルミ樹脂複合 | 6.8+G12+L3 | [6 empty] | 0 | [6 empty] | 仕様 | 0.51 | 0.3 | 0.12 | 0.32 | 0.21 | 0.09 | 仕様 |  |  | 0 |  | 0
ＬＩＸＩＬ | 「サーモスL」横すべり出し窓（オペレーター）(2021/11～) | 一重窓 | すべり出し | アルミ樹脂複合 | 4+A15+L3 | 1.4 | [11 empty] | 1.89 | 試験 | 0.51 | 0.3 | 0.12 | 0.32 | 0.21 | 0.09 | 仕様 |  |  | 0 |  |  | 0
ＬＩＸＩＬ | 「サーモスL」横すべり出し窓（オペレーター）(2021/11～) | 一重窓 | すべり出し | アルミ樹脂複合 | 3+A16+L3 | [6 empty] | 0 | [6 empty] | 仕様 | 0.51 | 0.3 | 0.12 | 0.32 | 0.21 | 0.09 | 仕様 |  |  | 0 |  |  | 0
ＬＩＸＩＬ | 「サーモスL」横すべり出し窓（オペレーター）(2021/11～) | 一重窓 | すべり出し | アルミ樹脂複合 | 4+A15+L3 | [6 empty] | 0 | [6 empty] | 仕様 | 0.51 | 0.3 | 0.12 | 0.32 | 0.21 | 0.09 | 仕様 |  |  | 0 |  |  | 0
ＬＩＸＩＬ | 「サーモスL」横すべり出し窓（オペレーター）(2021/11～) | 一重窓 | すべり出し | アルミ樹脂複合 | 6.8+A12+L3 | [6 empty] | 0 | [6 empty] | 仕様 | 0.51 | 0.3 | 0.12 | 0.32 | 0.21 | 0.09 | 仕様 |  |  | 0 |  | 0
ＬＩＸＩＬ | 「サーモスL」横すべり出し窓（オペレーター）(2021/11～) | 一重窓 | すべり出し | アルミ樹脂複合 | 3+A16+3 | [8 empty] | 0 |  |  |  |  | 仕様 | 0.63 | 0.3 | 0.14 | - | - | - | 仕様 |  |  | 0 |  |  | 0
ＬＩＸＩＬ | 「サーモスL」横すべり出し窓（オペレーター）(2021/11～) | 一重窓 | すべり出し | アルミ樹脂複合 | 4+A15+3 | [8 empty] | 0 |  |  |  |  | 仕様 | 0.63 | 0.3 | 0.14 | - | - | - | 仕様 |  |  | 0 |  |  | 0
ＬＩＸＩＬ | 「サーモスL」横すべり出し窓（オペレーター）(2021/11～) | 一重窓 | すべり出し | アルミ樹脂複合 | 6.8+A12+3 | [8 empty] | 0 |  |  |  |  | 仕様 | 0.63 | 0.3 | 0.14 | - | - | - | 仕様 |  |  | 0 |  | 0
ＬＩＸＩＬ | 「サーモスL」高所用横すべり出し窓(2021/11～) | 一重窓 | すべり出し | アルミ樹脂複合 | 3+G16+L3 | 1.2 | [11 empty] | 1.66 | 試験 | 0.51 | 0.3 | 0.12 | 0.32 | 0.21 | 0.09 | 仕様 |  |  | 0 |  |  | 0
ＬＩＸＩＬ | 「サーモスL」高所用横すべり出し窓(2021/11～) | 一重窓 | すべり出し | アルミ樹脂複合 | 3+G16+L3 | [5 empty] | 0 | [7 empty] | 仕様 | 0.51 | 0.3 | 0.12 | 0.32 | 0.21 | 0.09 | 仕様 |  |  | 0 |  |  | 0
ＬＩＸＩＬ | 「サーモスL」高所用横すべり出し窓(2021/11～) | 一重窓 | すべり出し | アルミ樹脂複合 | 4+G15+L3 | [6 empty] | 0 | [6 empty] | 仕様 | 0.51 | 0.3 | 0.12 | 0.32 | 0.21 | 0.09 | 仕様 |  |  | 0 |  |  | 0
ＬＩＸＩＬ | 「サーモスL」高所用横すべり出し窓(2021/11～) | 一重窓 | すべり出し | アルミ樹脂複合 | 6.8+G12+L3 | [6 empty] | 0 | [6 empty] | 仕様 | 0.51 | 0.3 | 0.12 | 0.32 | 0.21 | 0.09 | 仕様 |  |  | 0 |  | 0
ＬＩＸＩＬ | 「サーモスL」高所用横すべり出し窓(2021/11～) | 一重窓 | すべり出し | アルミ樹脂複合 | 4+A15+L3 | 1.4 | [11 empty] | 1.89 | 試験 | 0.51 | 0.3 | 0.12 | 0.32 | 0.21 | 0.09 | 仕様 |  |  | 0 |  |  | 0
ＬＩＸＩＬ | 「サーモスL」高所用横すべり出し窓(2021/11～) | 一重窓 | すべり出し | アルミ樹脂複合 | 3+A16+L3 | [6 empty] | 0 | [6 empty] | 仕様 | 0.51 | 0.3 | 0.12 | 0.32 | 0.21 | 0.09 | 仕様 |  |  | 0 |  |  | 0
ＬＩＸＩＬ | 「サーモスL」高所用横すべり出し窓(2021/11～) | 一重窓 | すべり出し | アルミ樹脂複合 | 4+A15+L3 | [6 empty] | 0 | [6 empty] | 仕様 | 0.51 | 0.3 | 0.12 | 0.32 | 0.21 | 0.09 | 仕様 |  |  | 0 |  |  | 0
ＬＩＸＩＬ | 「サーモスL」高所用横すべり出し窓(2021/11～) | 一重窓 | すべり出し | アルミ樹脂複合 | 6.8+A12+L3 | [6 empty] | 0 | [6 empty] | 仕様 | 0.51 | 0.3 | 0.12 | 0.32 | 0.21 | 0.09 | 仕様 |  |  | 0 |  | 0
ＬＩＸＩＬ | 「サーモスL」高所用横すべり出し窓(2021/11～) | 一重窓 | すべり出し | アルミ樹脂複合 | 3+A16+3 | [8 empty] | 0 |  |  |  |  | 仕様 | 0.63 | 0.3 | 0.14 | - | - | - | 仕様 |  |  | 0 |  |  | 0
ＬＩＸＩＬ | 「サーモスL」高所用横すべり出し窓(2021/11～) | 一重窓 | すべり出し | アルミ樹脂複合 | 4+A15+3 | [8 empty] | 0 |  |  |  |  | 仕様 | 0.63 | 0.3 | 0.14 | - | - | - | 仕様 |  |  | 0 |  |  | 0
ＬＩＸＩＬ | 「サーモスL」高所用横すべり出し窓(2021/11～) | 一重窓 | すべり出し | アルミ樹脂複合 | 6.8+A12+3 | [8 empty] | 0 |  |  |  |  | 仕様 | 0.63 | 0.3 | 0.14 | - | - | - | 仕様 |  |  | 0 |  | 0
ＬＩＸＩＬ | 「サーモスL」縦すべり出し窓（カムラッチ）(2021/11～) | 一重窓 | たてすべり出し | アルミ樹脂複合 | 3+G16+L3 | 1.2 | [11 empty] | 1.66 | 試験 | 0.51 | 0.3 | 0.12 | 0.32 | 0.21 | 0.09 | 仕様 |  |  | 0 |  |  | 0
ＬＩＸＩＬ | 「サーモスL」縦すべり出し窓（カムラッチ）(2021/11～) | 一重窓 | たてすべり出し | アルミ樹脂複合 | 3+G16+L3 | [5 empty] | 0 | [7 empty] | 仕様 | 0.51 | 0.3 | 0.12 | 0.32 | 0.21 | 0.09 | 仕様 |  |  | 0 |  |  | 0
ＬＩＸＩＬ | 「サーモスL」縦すべり出し窓（カムラッチ）(2021/11～) | 一重窓 | たてすべり出し | アルミ樹脂複合 | 4+G15+L3 | [6 empty] | 0 | [6 empty] | 仕様 | 0.51 | 0.3 | 0.12 | 0.32 | 0.21 | 0.09 | 仕様 |  |  | 0 |  |  | 0
ＬＩＸＩＬ | 「サーモスL」縦すべり出し窓（カムラッチ）(2021/11～) | 一重窓 | たてすべり出し | アルミ樹脂複合 | 6.8+G12+L3 | [6 empty] | 0 | [6 empty] | 仕様 | 0.51 | 0.3 | 0.12 | 0.32 | 0.21 | 0.09 | 仕様 |  |  | 0 |  | 0
ＬＩＸＩＬ | 「サーモスL」縦すべり出し窓（カムラッチ）(2021/11～) | 一重窓 | たてすべり出し | アルミ樹脂複合 | 4+A15+L3 | 1.4 | [11 empty] | 1.89 | 試験 | 0.51 | 0.3 | 0.12 | 0.32 | 0.21 | 0.09 | 仕様 |  |  | 0 |  |  | 0
ＬＩＸＩＬ | 「サーモスL」縦すべり出し窓（カムラッチ）(2021/11～) | 一重窓 | たてすべり出し | アルミ樹脂複合 | 3+A16+L3 | [6 empty] | 0 | [6 empty] | 仕様 | 0.51 | 0.3 | 0.12 | 0.32 | 0.21 | 0.09 | 仕様 |  |  | 0 |  |  | 0
ＬＩＸＩＬ | 「サーモスL」縦すべり出し窓（カムラッチ）(2021/11～) | 一重窓 | たてすべり出し | アルミ樹脂複合 | 4+A15+L3 | [6 empty] | 0 | [6 empty] | 仕様 | 0.51 | 0.3 | 0.12 | 0.32 | 0.21 | 0.09 | 仕様 |  |  | 0 |  |  | 0
ＬＩＸＩＬ | 「サーモスL」縦すべり出し窓（カムラッチ）(2021/11～) | 一重窓 | たてすべり出し | アルミ樹脂複合 | 6.8+A12+L3 | [6 empty] | 0 | [6 empty] | 仕様 | 0.51 | 0.3 | 0.12 | 0.32 | 0.21 | 0.09 | 仕様 |  |  | 0 |  | 0
ＬＩＸＩＬ | 「サーモスL」縦すべり出し窓（カムラッチ）(2021/11～) | 一重窓 | たてすべり出し | アルミ樹脂複合 | 3+A16+3 | [8 empty] | 0 |  |  |  |  | 仕様 | 0.63 | 0.3 | 0.14 | - | - | - | 仕様 |  |  | 0 |  |  | 0
ＬＩＸＩＬ | 「サーモスL」縦すべり出し窓（カムラッチ）(2021/11～) | 一重窓 | たてすべり出し | アルミ樹脂複合 | 4+A15+3 | [8 empty] | 0 |  |  |  |  | 仕様 | 0.63 | 0.3 | 0.14 | - | - | - | 仕様 |  |  | 0 |  |  | 0
ＬＩＸＩＬ | 「サーモスL」縦すべり出し窓（カムラッチ）(2021/11～) | 一重窓 | たてすべり出し | アルミ樹脂複合 | 6.8+A12+3 | [8 empty] | 0 |  |  |  |  | 仕様 | 0.63 | 0.3 | 0.14 | - | - | - | 仕様 |  |  | 0 |  | 0
ＬＩＸＩＬ | 「サーモスL」横すべり出し窓（カムラッチ）(2021/11～) | 一重窓 | すべり出し | アルミ樹脂複合 | 3+G16+L3 | 1.2 | [11 empty] | 1.66 | 試験 | 0.51 | 0.3 | 0.12 | 0.32 | 0.21 | 0.09 | 仕様 |  |  | 0 |  |  | 0
ＬＩＸＩＬ | 「サーモスL」横すべり出し窓（カムラッチ）(2021/11～) | 一重窓 | すべり出し | アルミ樹脂複合 | 3+G16+L3 | [5 empty] | 0 | [7 empty] | 仕様 | 0.51 | 0.3 | 0.12 | 0.32 | 0.21 | 0.09 | 仕様 |  |  | 0 |  |  | 0
ＬＩＸＩＬ | 「サーモスL」横すべり出し窓（カムラッチ）(2021/11～) | 一重窓 | すべり出し | アルミ樹脂複合 | 4+G15+L3 | [6 empty] | 0 | [6 empty] | 仕様 | 0.51 | 0.3 | 0.12 | 0.32 | 0.21 | 0.09 | 仕様 |  |  | 0 |  |  | 0
ＬＩＸＩＬ | 「サーモスL」横すべり出し窓（カムラッチ）(2021/11～) | 一重窓 | すべり出し | アルミ樹脂複合 | 6.8+G12+L3 | [6 empty] | 0 | [6 empty] | 仕様 | 0.51 | 0.3 | 0.12 | 0.32 | 0.21 | 0.09 | 仕様 |  |  | 0 |  | 0
ＬＩＸＩＬ | 「サーモスL」横すべり出し窓（カムラッチ）(2021/11～) | 一重窓 | すべり出し | アルミ樹脂複合 | 4+A15+L3 | 1.4 | [11 empty] | 1.89 | 試験 | 0.51 | 0.3 | 0.12 | 0.32 | 0.21 | 0.09 | 仕様 |  |  | 0 |  |  | 0
ＬＩＸＩＬ | 「サーモスL」横すべり出し窓（カムラッチ）(2021/11～) | 一重窓 | すべり出し | アルミ樹脂複合 | 3+A16+L3 | [6 empty] | 0 | [6 empty] | 仕様 | 0.51 | 0.3 | 0.12 | 0.32 | 0.21 | 0.09 | 仕様 |  |  | 0 |  |  | 0
ＬＩＸＩＬ | 「サーモスL」横すべり出し窓（カムラッチ）(2021/11～) | 一重窓 | すべり出し | アルミ樹脂複合 | 4+A15+L3 | [6 empty] | 0 | [6 empty] | 仕様 | 0.51 | 0.3 | 0.12 | 0.32 | 0.21 | 0.09 | 仕様 |  |  | 0 |  |  | 0
ＬＩＸＩＬ | 「サーモスL」横すべり出し窓（カムラッチ）(2021/11～) | 一重窓 | すべり出し | アルミ樹脂複合 | 6.8+A12+L3 | [6 empty] | 0 | [6 empty] | 仕様 | 0.51 | 0.3 | 0.12 | 0.32 | 0.21 | 0.09 | 仕様 |  |  | 0 |  | 0
ＬＩＸＩＬ | 「サーモスL」横すべり出し窓（カムラッチ）(2021/11～) | 一重窓 | すべり出し | アルミ樹脂複合 | 3+A16+3 | [8 empty] | 0 |  |  |  |  | 仕様 | 0.63 | 0.3 | 0.14 | - | - | - | 仕様 |  |  | 0 |  |  | 0
ＬＩＸＩＬ | 「サーモスL」横すべり出し窓（カムラッチ）(2021/11～) | 一重窓 | すべり出し | アルミ樹脂複合 | 4+A15+3 | [8 empty] | 0 |  |  |  |  | 仕様 | 0.63 | 0.3 | 0.14 | - | - | - | 仕様 |  |  | 0 |  |  | 0
ＬＩＸＩＬ | 「サーモスL」横すべり出し窓（カムラッチ）(2021/11～) | 一重窓 | すべり出し | アルミ樹脂複合 | 6.8+A12+3 | [8 empty] | 0 |  |  |  |  | 仕様 | 0.63 | 0.3 | 0.14 | - | - | - | 仕様 |  |  | 0 |  | 0
ＬＩＸＩＬ | 「サーモスL」ルーバー窓ＩＦ | 一重窓 | ルーバー | アルミ樹脂複合 | 6,6 | [12 empty] | 3.47 | 試験 | 0.63 | 0.3 | 0.14 | - | - | - | 仕様 |  |  | 0 |  | 0
ＬＩＸＩＬ | 「サーモスL」ルーバー窓ＩＦ | 一重窓 | ルーバー | アルミ樹脂複合 | 6,6.8 | [12 empty] | 3.47 | 試験 | 0.63 | 0.3 | 0.14 | - | - | - | 仕様 |  |  | 0 |  | 0
ＬＩＸＩＬ | 「サーモスL」ルーバー窓ＩＦ ※熱貫流率はアルミＰＧとして評価 | 一重窓 | ルーバー | アルミＰＧ | 6,6 | [10 empty] | 0 |  |  | 仕様 | 0.63 | 0.3 | 0.14 | - | - | - | 仕様 |  |  | 0 |  | 0
ＬＩＸＩＬ | 「サーモスL」ルーバー窓ＩＦ ※熱貫流率はアルミＰＧとして評価 | 一重窓 | ルーバー | アルミＰＧ | 6,6.8 | [10 empty] | 0 |  |  | 仕様 | 0.63 | 0.3 | 0.14 | - | - | - | 仕様 |  |  | 0 |  | 0
ＬＩＸＩＬ | 「サーモスL」ＦＩＸ窓（外押縁タイプ） | 一重窓 | FIX | アルミ樹脂複合 | 3+G16+L3 | 1.2 | [11 empty] | 1.73 | 試験 | 0.51 | 0.3 | 0.12 | 0.32 | 0.21 | 0.09 | 仕様 |  |  | 0 |  | 0
ＬＩＸＩＬ | 「サーモスL」ＦＩＸ窓（外押縁タイプ） | 一重窓 | FIX | アルミ樹脂複合 | 3+G16+L3 | [5 empty] | 0 | [7 empty] | 仕様 | 0.51 | 0.3 | 0.12 | 0.32 | 0.21 | 0.09 | 仕様 |  |  | 0 |  | 0
ＬＩＸＩＬ | 「サーモスL」ＦＩＸ窓（外押縁タイプ） | 一重窓 | FIX | アルミ樹脂複合 | 5+G13+L4 | [6 empty] | 0 | [6 empty] | 仕様 | 0.51 | 0.3 | 0.12 | 0.32 | 0.21 | 0.09 | 仕様 |  |  | 0 |  | 0
ＬＩＸＩＬ | 「サーモスL」ＦＩＸ窓（外押縁タイプ） | 一重窓 | FIX | アルミ樹脂複合 | 6.8+G12+L3 | [6 empty] | 0 | [6 empty] | 仕様 | 0.51 | 0.3 | 0.12 | 0.32 | 0.21 | 0.09 | 仕様 |  |  | 0 |  | 0
ＬＩＸＩＬ | 「サーモスL」ＦＩＸ窓（外押縁タイプ） | 一重窓 | FIX | アルミ樹脂複合 | 4+A15+L3 | 1.4 | [11 empty] | 1.92 | 試験 | 0.51 | 0.3 | 0.12 | 0.32 | 0.21 | 0.09 | 仕様 |  |  | 0 |  | 0
ＬＩＸＩＬ | 「サーモスL」ＦＩＸ窓（外押縁タイプ） | 一重窓 | FIX | アルミ樹脂複合 | 3+A16+L3 | [6 empty] | 0 | [6 empty] | 仕様 | 0.51 | 0.3 | 0.12 | 0.32 | 0.21 | 0.09 | 仕様 |  |  | 0 |  | 0
ＬＩＸＩＬ | 「サーモスL」ＦＩＸ窓（外押縁タイプ） | 一重窓 | FIX | アルミ樹脂複合 | 4+A15+L3 | [6 empty] | 0 | [6 empty] | 仕様 | 0.51 | 0.3 | 0.12 | 0.32 | 0.21 | 0.09 | 仕様 |  |  | 0 |  | 0
ＬＩＸＩＬ | 「サーモスL」ＦＩＸ窓（外押縁タイプ） | 一重窓 | FIX | アルミ樹脂複合 | 5+A13+L4 | [6 empty] | 0 | [6 empty] | 仕様 | 0.51 | 0.3 | 0.12 | 0.32 | 0.21 | 0.09 | 仕様 |  |  | 0 |  | 0
ＬＩＸＩＬ | 「サーモスL」ＦＩＸ窓（外押縁タイプ） | 一重窓 | FIX | アルミ樹脂複合 | 6.8+A12+L3 | [6 empty] | 0 | [6 empty] | 仕様 | 0.51 | 0.3 | 0.12 | 0.32 | 0.21 | 0.09 | 仕様 |  |  | 0 |  | 0
ＬＩＸＩＬ | 「サーモスL」ＦＩＸ窓（外押縁タイプ） | 一重窓 | FIX | アルミ樹脂複合 | 3+A16+3 | [8 empty] | 0 |  |  |  |  | 仕様 | 0.63 | 0.3 | 0.14 | - | - | - | 仕様 |  |  | 0 |  | 0
ＬＩＸＩＬ | 「サーモスL」ＦＩＸ窓（外押縁タイプ） | 一重窓 | FIX | アルミ樹脂複合 | 4+A15+3 | [8 empty] | 0 |  |  |  |  | 仕様 | 0.63 | 0.3 | 0.14 | - | - | - | 仕様 |  |  | 0 |  | 0
ＬＩＸＩＬ | 「サーモスL」ＦＩＸ窓（外押縁タイプ） | 一重窓 | FIX | アルミ樹脂複合 | 5+A13+4 | [8 empty] | 0 |  |  |  |  | 仕様 | 0.63 | 0.3 | 0.14 | - | - | - | 仕様 |  |  | 0 |  | 0
ＬＩＸＩＬ | 「サーモスL」ＦＩＸ窓（外押縁タイプ） | 一重窓 | FIX | アルミ樹脂複合 | 6.8+A12+3 | [8 empty] | 0 |  |  |  |  | 仕様 | 0.63 | 0.3 | 0.14 | - | - | - | 仕様 |  |  | 0 |  | 0
ＬＩＸＩＬ | 「サーモスL」ＦＩＸ窓（内押縁タイプ） | 一重窓 | FIX | アルミ樹脂複合 | 3+G16+L3 | 1.2 | [11 empty] | 1.73 | 試験 | 0.51 | 0.3 | 0.12 | 0.32 | 0.21 | 0.09 | 仕様 |  |  | 0 |  | 0
ＬＩＸＩＬ | 「サーモスL」ＦＩＸ窓（内押縁タイプ） | 一重窓 | FIX | アルミ樹脂複合 | 3+G16+L3 | [5 empty] | 0 | [7 empty] | 仕様 | 0.51 | 0.3 | 0.12 | 0.32 | 0.21 | 0.09 | 仕様 |  |  | 0 |  | 0
ＬＩＸＩＬ | 「サーモスL」ＦＩＸ窓（内押縁タイプ） | 一重窓 | FIX | アルミ樹脂複合 | 5+G16+L4 | [5 empty] | 0 | [7 empty] | 仕様 | 0.51 | 0.3 | 0.12 | 0.32 | 0.21 | 0.09 | 仕様 |  |  | 0 |  | 0
ＬＩＸＩＬ | 「サーモスL」ＦＩＸ窓（内押縁タイプ） | 一重窓 | FIX | アルミ樹脂複合 | 6.8+G16+L3 | [5 empty] | 0 | [7 empty] | 仕様 | 0.51 | 0.3 | 0.12 | 0.32 | 0.21 | 0.09 | 仕様 |  |  | 0 |  | 0
ＬＩＸＩＬ | 「サーモスL」ＦＩＸ窓（内押縁タイプ） | 一重窓 | FIX | アルミ樹脂複合 | 3+A16+L3 | 1.4 | [11 empty] | 1.92 | 試験 | 0.51 | 0.3 | 0.12 | 0.32 | 0.21 | 0.09 | 仕様 |  |  | 0 |  | 0
ＬＩＸＩＬ | 「サーモスL」ＦＩＸ窓（内押縁タイプ） | 一重窓 | FIX | アルミ樹脂複合 | 3+A16+L3 | [6 empty] | 0 | [6 empty] | 仕様 | 0.51 | 0.3 | 0.12 | 0.32 | 0.21 | 0.09 | 仕様 |  |  | 0 |  | 0
ＬＩＸＩＬ | 「サーモスL」ＦＩＸ窓（内押縁タイプ） | 一重窓 | FIX | アルミ樹脂複合 | 5+A16+L4 | [6 empty] | 0 | [6 empty] | 仕様 | 0.51 | 0.3 | 0.12 | 0.32 | 0.21 | 0.09 | 仕様 |  |  | 0 |  | 0
ＬＩＸＩＬ | 「サーモスL」ＦＩＸ窓（内押縁タイプ） | 一重窓 | FIX | アルミ樹脂複合 | 6.8+A16+L3 | [6 empty] | 0 | [6 empty] | 仕様 | 0.51 | 0.3 | 0.12 | 0.32 | 0.21 | 0.09 | 仕様 |  |  | 0 |  | 0
ＬＩＸＩＬ | 「サーモスL」ＦＩＸ窓（内押縁タイプ） | 一重窓 | FIX | アルミ樹脂複合 | 3+A16+3 | [8 empty] | 0 |  |  |  |  | 仕様 | 0.63 | 0.3 | 0.14 | - | - | - | 仕様 |  |  | 0 |  | 0
ＬＩＸＩＬ | 「サーモスL」ＦＩＸ窓（内押縁タイプ） | 一重窓 | FIX | アルミ樹脂複合 | 5+A16+4 | [8 empty] | 0 |  |  |  |  | 仕様 | 0.63 | 0.3 | 0.14 | - | - | - | 仕様 |  |  | 0 |  | 0
ＬＩＸＩＬ | 「サーモスL」ＦＩＸ窓（内押縁タイプ） | 一重窓 | FIX | アルミ樹脂複合 | 6.8+A16+3 | [8 empty] | 0 |  |  |  |  | 仕様 | 0.63 | 0.3 | 0.14 | - | - | - | 仕様 |  |  | 0 |  | 0
ＬＩＸＩＬ | 「サーモスL」内倒し窓 | 一重窓 | 内倒し | アルミ樹脂複合 | 3+G16+L3 | [5 empty] | 0 | [7 empty] | 仕様 | 0.51 | 0.3 | 0.12 | 0.32 | 0.21 | 0.09 | 仕様 |  |  | 0 |  |  | 0
ＬＩＸＩＬ | 「サーモスL」内倒し窓 | 一重窓 | 内倒し | アルミ樹脂複合 | 5+G13+L4 | [6 empty] | 0 | [6 empty] | 仕様 | 0.51 | 0.3 | 0.12 | 0.32 | 0.21 | 0.09 | 仕様 |  |  | 0 |  | 0
ＬＩＸＩＬ | 「サーモスL」内倒し窓 | 一重窓 | 内倒し | アルミ樹脂複合 | 6.8+G12+L3 | [6 empty] | 0 | [6 empty] | 仕様 | 0.51 | 0.3 | 0.12 | 0.32 | 0.21 | 0.09 | 仕様 |  |  | 0 |  | 0
ＬＩＸＩＬ | 「サーモスL」内倒し窓 | 一重窓 | 内倒し | アルミ樹脂複合 | 3+A16+L3 | [6 empty] | 0 | [6 empty] | 仕様 | 0.51 | 0.3 | 0.12 | 0.32 | 0.21 | 0.09 | 仕様 |  |  | 0 |  |  | 0
ＬＩＸＩＬ | 「サーモスL」内倒し窓 | 一重窓 | 内倒し | アルミ樹脂複合 | 5+A13+L4 | [6 empty] | 0 | [6 empty] | 仕様 | 0.51 | 0.3 | 0.12 | 0.32 | 0.21 | 0.09 | 仕様 |  |  | 0 |  | 0
ＬＩＸＩＬ | 「サーモスL」内倒し窓 | 一重窓 | 内倒し | アルミ樹脂複合 | 6.8+A12+L3 | [6 empty] | 0 | [6 empty] | 仕様 | 0.51 | 0.3 | 0.12 | 0.32 | 0.21 | 0.09 | 仕様 |  |  | 0 |  | 0
ＬＩＸＩＬ | 「サーモスL」内倒し窓 | 一重窓 | 内倒し | アルミ樹脂複合 | 3+A16+3 | [8 empty] | 0 |  |  |  |  | 仕様 | 0.63 | 0.3 | 0.14 | - | - | - | 仕様 |  |  | 0 |  |  | 0
ＬＩＸＩＬ | 「サーモスL」内倒し窓 | 一重窓 | 内倒し | アルミ樹脂複合 | 5+A13+4 | [8 empty] | 0 |  |  |  |  | 仕様 | 0.63 | 0.3 | 0.14 | - | - | - | 仕様 |  |  | 0 |  | 0
ＬＩＸＩＬ | 「サーモスL」内倒し窓 | 一重窓 | 内倒し | アルミ樹脂複合 | 6.8+A12+3 | [8 empty] | 0 |  |  |  |  | 仕様 | 0.63 | 0.3 | 0.14 | - | - | - | 仕様 |  |  | 0 |  | 0
ＬＩＸＩＬ | 「サーモスL」外倒し窓 | 一重窓 | 外倒し | アルミ樹脂複合 | 3+G16+L3 | [5 empty] | 0 | [7 empty] | 仕様 | 0.51 | 0.3 | 0.12 | 0.32 | 0.21 | 0.09 | 仕様 |  |  | 0 |  |  | 0
ＬＩＸＩＬ | 「サーモスL」外倒し窓 | 一重窓 | 外倒し | アルミ樹脂複合 | 5+G13+L4 | [6 empty] | 0 | [6 empty] | 仕様 | 0.51 | 0.3 | 0.12 | 0.32 | 0.21 | 0.09 | 仕様 |  |  | 0 |  | 0
ＬＩＸＩＬ | 「サーモスL」外倒し窓 | 一重窓 | 外倒し | アルミ樹脂複合 | 6.8+G12+L3 | [6 empty] | 0 | [6 empty] | 仕様 | 0.51 | 0.3 | 0.12 | 0.32 | 0.21 | 0.09 | 仕様 |  |  | 0 |  | 0
ＬＩＸＩＬ | 「サーモスL」外倒し窓 | 一重窓 | 外倒し | アルミ樹脂複合 | 3+A16+L3 | [6 empty] | 0 | [6 empty] | 仕様 | 0.51 | 0.3 | 0.12 | 0.32 | 0.21 | 0.09 | 仕様 |  |  | 0 |  |  | 0
ＬＩＸＩＬ | 「サーモスL」外倒し窓 | 一重窓 | 外倒し | アルミ樹脂複合 | 5+A13+L4 | [6 empty] | 0 | [6 empty] | 仕様 | 0.51 | 0.3 | 0.12 | 0.32 | 0.21 | 0.09 | 仕様 |  |  | 0 |  | 0
ＬＩＸＩＬ | 「サーモスL」外倒し窓 | 一重窓 | 外倒し | アルミ樹脂複合 | 6.8+A12+L3 | [6 empty] | 0 | [6 empty] | 仕様 | 0.51 | 0.3 | 0.12 | 0.32 | 0.21 | 0.09 | 仕様 |  |  | 0 |  | 0
ＬＩＸＩＬ | 「サーモスL」外倒し窓 | 一重窓 | 外倒し | アルミ樹脂複合 | 3+A16+3 | [8 empty] | 0 |  |  |  |  | 仕様 | 0.63 | 0.3 | 0.14 | - | - | - | 仕様 |  |  | 0 |  |  | 0
ＬＩＸＩＬ | 「サーモスL」外倒し窓 | 一重窓 | 外倒し | アルミ樹脂複合 | 5+A13+4 | [8 empty] | 0 |  |  |  |  | 仕様 | 0.63 | 0.3 | 0.14 | - | - | - | 仕様 |  |  | 0 |  | 0
ＬＩＸＩＬ | 「サーモスL」外倒し窓 | 一重窓 | 外倒し | アルミ樹脂複合 | 6.8+A12+3 | [8 empty] | 0 |  |  |  |  | 仕様 | 0.63 | 0.3 | 0.14 | - | - | - | 仕様 |  |  | 0 |  | 0
ＬＩＸＩＬ | 「サーモスL」装飾引違い窓 | 一重窓 | 引違い | アルミ樹脂複合 | 4+G14+L4 | 1.2 | [11 empty] | 1.89 | 試験 | 0.51 | 0.3 | 0.12 | 0.32 | 0.21 | 0.09 | 仕様 |  |  | 0 |  |  | 0
ＬＩＸＩＬ | 「サーモスL」装飾引違い窓 | 一重窓 | 引違い | アルミ樹脂複合 | 3+G16+L3 | [5 empty] | 0 | [7 empty] | 仕様 | 0.51 | 0.3 | 0.12 | 0.32 | 0.21 | 0.09 | 仕様 |  |  | 0 |  |  | 0
ＬＩＸＩＬ | 「サーモスL」装飾引違い窓 | 一重窓 | 引違い | アルミ樹脂複合 | 4+G14+L4 | [6 empty] | 0 | [6 empty] | 仕様 | 0.51 | 0.3 | 0.12 | 0.32 | 0.21 | 0.09 | 仕様 |  |  | 0 |  |  | 0
ＬＩＸＩＬ | 「サーモスL」装飾引違い窓 | 一重窓 | 引違い | アルミ樹脂複合 | 6+G11+L5 | [6 empty] | 0 | [6 empty] | 仕様 | 0.51 | 0.3 | 0.12 | 0.32 | 0.21 | 0.09 | 仕様 |  |  | 0 |  | 0
ＬＩＸＩＬ | 「サーモスL」装飾引違い窓 | 一重窓 | 引違い | アルミ樹脂複合 | 6.8+G12+L3 | [6 empty] | 0 | [6 empty] | 仕様 | 0.51 | 0.3 | 0.12 | 0.32 | 0.21 | 0.09 | 仕様 |  |  | 0 |  | 0
ＬＩＸＩＬ | 「サーモスL」装飾引違い窓 | 一重窓 | 引違い | アルミ樹脂複合 | 3+A16+L3 | 1.4 | [11 empty] | 2.05 | 試験 | 0.51 | 0.3 | 0.12 | 0.32 | 0.21 | 0.09 | 仕様 |  |  | 0 |  |  | 0
ＬＩＸＩＬ | 「サーモスL」装飾引違い窓 | 一重窓 | 引違い | アルミ樹脂複合 | 3+A16+L3 | [6 empty] | 0 | [6 empty] | 仕様 | 0.51 | 0.3 | 0.12 | 0.32 | 0.21 | 0.09 | 仕様 |  |  | 0 |  |  | 0
ＬＩＸＩＬ | 「サーモスL」装飾引違い窓 | 一重窓 | 引違い | アルミ樹脂複合 | 4+A14+L4 | [6 empty] | 0 | [6 empty] | 仕様 | 0.51 | 0.3 | 0.12 | 0.32 | 0.21 | 0.09 | 仕様 |  |  | 0 |  |  | 0
ＬＩＸＩＬ | 「サーモスL」装飾引違い窓 | 一重窓 | 引違い | アルミ樹脂複合 | 6+A11+L5 | [6 empty] | 0 | [6 empty] | 仕様 | 0.51 | 0.3 | 0.12 | 0.32 | 0.21 | 0.09 | 仕様 |  |  | 0 |  | 0
ＬＩＸＩＬ | 「サーモスL」装飾引違い窓 | 一重窓 | 引違い | アルミ樹脂複合 | 6.8+A12+L3 | [6 empty] | 0 | [6 empty] | 仕様 | 0.51 | 0.3 | 0.12 | 0.32 | 0.21 | 0.09 | 仕様 |  |  | 0 |  | 0
ＬＩＸＩＬ | 「サーモスL」装飾引違い窓 | 一重窓 | 引違い | アルミ樹脂複合 | 4+A14+4 | 2.8 | [11 empty] | 2.97 | 試験 | 0.63 | 0.3 | 0.14 | - | - | - | 仕様 |  |  | 0 |  |  | 0
ＬＩＸＩＬ | 「サーモスL」装飾引違い窓 | 一重窓 | 引違い | アルミ樹脂複合 | 3+A16+3 | [8 empty] | 0 |  |  |  |  | 仕様 | 0.63 | 0.3 | 0.14 | - | - | - | 仕様 |  |  | 0 |  |  | 0
ＬＩＸＩＬ | 「サーモスL」装飾引違い窓 | 一重窓 | 引違い | アルミ樹脂複合 | 4+A14+4 | [8 empty] | 0 |  |  |  |  | 仕様 | 0.63 | 0.3 | 0.14 | - | - | - | 仕様 |  |  | 0 |  |  | 0
ＬＩＸＩＬ | 「サーモスL」装飾引違い窓 | 一重窓 | 引違い | アルミ樹脂複合 | 6+A11+5 | [8 empty] | 0 |  |  |  |  | 仕様 | 0.63 | 0.3 | 0.14 | - | - | - | 仕様 |  |  | 0 |  | 0
ＬＩＸＩＬ | 「サーモスL」装飾引違い窓 | 一重窓 | 引違い | アルミ樹脂複合 | 6.8+A12+3 | [8 empty] | 0 |  |  |  |  | 仕様 | 0.63 | 0.3 | 0.14 | - | - | - | 仕様 |  |  | 0 |  | 0
ＬＩＸＩＬ | 「サーモスL」装飾引違い窓 | ― | 引違い | ― | 防犯複層ガラス | [27 empty] | 0
ＬＩＸＩＬ | 「サーモスL」テラスドア | ドア | テラスドア | アルミ樹脂複合 | 4+G14+L4 | 1.2 | [11 empty] | 2.06 | 試験 | 0.51 | 0.3 | 0.12 | 0.32 | 0.21 | 0.09 | 仕様 |  |  | 0 |  |  | 0
ＬＩＸＩＬ | 「サーモスL」テラスドア | ドア | テラスドア | アルミ樹脂複合 | 3+G16+L3 | [5 empty] | 0 | [7 empty] | 仕様 | 0.51 | 0.3 | 0.12 | 0.32 | 0.21 | 0.09 | 仕様 |  |  | 0 |  |  | 0
ＬＩＸＩＬ | 「サーモスL」テラスドア | ドア | テラスドア | アルミ樹脂複合 | 4+G14+L4 | [6 empty] | 0 | [6 empty] | 仕様 | 0.51 | 0.3 | 0.12 | 0.32 | 0.21 | 0.09 | 仕様 |  |  | 0 |  |  | 0
ＬＩＸＩＬ | 「サーモスL」テラスドア | ドア | テラスドア | アルミ樹脂複合 | 5+G13+L4 | [6 empty] | 0 | [6 empty] | 仕様 | 0.51 | 0.3 | 0.12 | 0.32 | 0.21 | 0.09 | 仕様 |  |  | 0 |  | 0
ＬＩＸＩＬ | 「サーモスL」テラスドア | ドア | テラスドア | アルミ樹脂複合 | 6.8+G12+L3 | [6 empty] | 0 | [6 empty] | 仕様 | 0.51 | 0.3 | 0.12 | 0.32 | 0.21 | 0.09 | 仕様 |  |  | 0 |  | 0
ＬＩＸＩＬ | 「サーモスL」テラスドア | ドア | テラスドア | アルミ樹脂複合 | 4+A14+L4 | 1.5 | [11 empty] | 2.2 | 試験 | 0.51 | 0.3 | 0.12 | 0.32 | 0.21 | 0.09 | 仕様 |  |  | 0 |  |  | 0
ＬＩＸＩＬ | 「サーモスL」テラスドア | ドア | テラスドア | アルミ樹脂複合 | 3+A16+L3 | [6 empty] | 0 | [6 empty] | 仕様 | 0.51 | 0.3 | 0.12 | 0.32 | 0.21 | 0.09 | 仕様 |  |  | 0 |  |  | 0
ＬＩＸＩＬ | 「サーモスL」テラスドア | ドア | テラスドア | アルミ樹脂複合 | 4+A14+L4 | [6 empty] | 0 | [6 empty] | 仕様 | 0.51 | 0.3 | 0.12 | 0.32 | 0.21 | 0.09 | 仕様 |  |  | 0 |  |  | 0
ＬＩＸＩＬ | 「サーモスL」テラスドア | ドア | テラスドア | アルミ樹脂複合 | 5+A13+L4 | [6 empty] | 0 | [6 empty] | 仕様 | 0.51 | 0.3 | 0.12 | 0.32 | 0.21 | 0.09 | 仕様 |  |  | 0 |  | 0
ＬＩＸＩＬ | 「サーモスL」テラスドア | ドア | テラスドア | アルミ樹脂複合 | 6.8+A12+L3 | [6 empty] | 0 | [6 empty] | 仕様 | 0.51 | 0.3 | 0.12 | 0.32 | 0.21 | 0.09 | 仕様 |  |  | 0 |  | 0
ＬＩＸＩＬ | 「サーモスL」テラスドア | ドア | テラスドア | アルミ樹脂複合 | 3+A16+3 | [8 empty] | 0 |  |  |  |  | 仕様 | 0.63 | 0.3 | 0.14 | - | - | - | 仕様 |  |  | 0 |  |  | 0
ＬＩＸＩＬ | 「サーモスL」テラスドア | ドア | テラスドア | アルミ樹脂複合 | 5+A13+4 | [8 empty] | 0 |  |  |  |  | 仕様 | 0.63 | 0.3 | 0.14 | - | - | - | 仕様 |  |  | 0 |  | 0
ＬＩＸＩＬ | 「サーモスL」テラスドア | ドア | テラスドア | アルミ樹脂複合 | 6.8+A12+3 | [8 empty] | 0 |  |  |  |  | 仕様 | 0.63 | 0.3 | 0.14 | - | - | - | 仕様 |  |  | 0 |  | 0
ＬＩＸＩＬ | 「サーモスL」勝手口ドア | ドア | 勝手口ドア | アルミ樹脂複合 | 3+G16+L3 | [5 empty] | 0 | [7 empty] | 仕様 | 0.51 | 0.3 | 0.12 | 0.32 | 0.21 | 0.09 | 仕様 |  |  | 0 |  |  | 0
ＬＩＸＩＬ | 「サーモスL」勝手口ドア | ドア | 勝手口ドア | アルミ樹脂複合 | 4+G14+L4 | [6 empty] | 0 | [6 empty] | 仕様 | 0.51 | 0.3 | 0.12 | 0.32 | 0.21 | 0.09 | 仕様 |  |  | 0 |  |  | 0
ＬＩＸＩＬ | 「サーモスL」勝手口ドア | ドア | 勝手口ドア | アルミ樹脂複合 | 5+G13+L4 | [6 empty] | 0 | [6 empty] | 仕様 | 0.51 | 0.3 | 0.12 | 0.32 | 0.21 | 0.09 | 仕様 |  |  | 0 |  | 0
ＬＩＸＩＬ | 「サーモスL」勝手口ドア | ドア | 勝手口ドア | アルミ樹脂複合 | 6.8+G12+L3 | [6 empty] | 0 | [6 empty] | 仕様 | 0.51 | 0.3 | 0.12 | 0.32 | 0.21 | 0.09 | 仕様 |  |  | 0 |  | 0
ＬＩＸＩＬ | 「サーモスL」勝手口ドア | ドア | 勝手口ドア | アルミ樹脂複合 | 3+A16+L3 | [6 empty] | 0 | [6 empty] | 仕様 | 0.51 | 0.3 | 0.12 | 0.32 | 0.21 | 0.09 | 仕様 |  |  | 0 |  |  | 0
ＬＩＸＩＬ | 「サーモスL」勝手口ドア | ドア | 勝手口ドア | アルミ樹脂複合 | 4+A14+L4 | [6 empty] | 0 | [6 empty] | 仕様 | 0.51 | 0.3 | 0.12 | 0.32 | 0.21 | 0.09 | 仕様 |  |  | 0 |  |  | 0
ＬＩＸＩＬ | 「サーモスL」勝手口ドア | ドア | 勝手口ドア | アルミ樹脂複合 | 5+A13+L4 | [6 empty] | 0 | [6 empty] | 仕様 | 0.51 | 0.3 | 0.12 | 0.32 | 0.21 | 0.09 | 仕様 |  |  | 0 |  | 0
ＬＩＸＩＬ | 「サーモスL」勝手口ドア | ドア | 勝手口ドア | アルミ樹脂複合 | 6.8+A12+L3 | [6 empty] | 0 | [6 empty] | 仕様 | 0.51 | 0.3 | 0.12 | 0.32 | 0.21 | 0.09 | 仕様 |  |  | 0 |  | 0
ＬＩＸＩＬ | 「サーモスL」勝手口ドア | ドア | 勝手口ドア | アルミ樹脂複合 | 3+A16+3 | [8 empty] | 0 |  |  |  |  | 仕様 | 0.63 | 0.3 | 0.14 | - | - | - | 仕様 |  |  | 0 |  |  | 0
ＬＩＸＩＬ | 「サーモスL」勝手口ドア | ドア | 勝手口ドア | アルミ樹脂複合 | 5+A13+4 | [8 empty] | 0 |  |  |  |  | 仕様 | 0.63 | 0.3 | 0.14 | - | - | - | 仕様 |  |  | 0 |  | 0
ＬＩＸＩＬ | 「サーモスL」勝手口ドア | ドア | 勝手口ドア | アルミ樹脂複合 | 6.8+A12+3 | [8 empty] | 0 |  |  |  |  | 仕様 | 0.63 | 0.3 | 0.14 | - | - | - | 仕様 |  |  | 0 |  | 0
ＬＩＸＩＬ | 「サーモスL」採風勝手口ドアＦＳ | ドア | 勝手口ドア | アルミ樹脂複合 | 3+G16+L3 | [5 empty] | 0 | [7 empty] | 仕様 | 0.51 | 0.3 | 0.12 | 0.32 | 0.21 | 0.09 | 仕様 |  |  | 0 |  |  | 0
ＬＩＸＩＬ | 「サーモスL」採風勝手口ドアＦＳ | ドア | 勝手口ドア | アルミ樹脂複合 | 4+G15+L3 | [6 empty] | 0 | [6 empty] | 仕様 | 0.51 | 0.3 | 0.12 | 0.32 | 0.21 | 0.09 | 仕様 |  |  | 0 |  | 0
ＬＩＸＩＬ | 「サーモスL」採風勝手口ドアＦＳ | ドア | 勝手口ドア | アルミ樹脂複合 | 4+G14+L4 | [6 empty] | 0 | [6 empty] | 仕様 | 0.51 | 0.3 | 0.12 | 0.32 | 0.21 | 0.09 | 仕様 |  |  | 0 |  |  | 0
ＬＩＸＩＬ | 「サーモスL」採風勝手口ドアＦＳ | ドア | 勝手口ドア | アルミ樹脂複合 | 3+A16+L3 | [6 empty] | 0 | [6 empty] | 仕様 | 0.51 | 0.3 | 0.12 | 0.32 | 0.21 | 0.09 | 仕様 |  |  | 0 |  |  | 0
ＬＩＸＩＬ | 「サーモスL」採風勝手口ドアＦＳ | ドア | 勝手口ドア | アルミ樹脂複合 | 4+A15+L3 | [6 empty] | 0 | [6 empty] | 仕様 | 0.51 | 0.3 | 0.12 | 0.32 | 0.21 | 0.09 | 仕様 |  |  | 0 |  | 0
ＬＩＸＩＬ | 「サーモスL」採風勝手口ドアＦＳ | ドア | 勝手口ドア | アルミ樹脂複合 | 4+A14+L4 | [6 empty] | 0 | [6 empty] | 仕様 | 0.51 | 0.3 | 0.12 | 0.32 | 0.21 | 0.09 | 仕様 |  |  | 0 |  |  | 0
ＬＩＸＩＬ | 「サーモスL」採風勝手口ドアＦＳ | ドア | 勝手口ドア | アルミ樹脂複合 | 3+A16+3 | [8 empty] | 0 |  |  |  |  | 仕様 | 0.63 | 0.3 | 0.14 | - | - | - | 仕様 |  |  | 0 |  |  | 0
ＬＩＸＩＬ | 「サーモスL」採風勝手口ドアＦＳ | ドア | 勝手口ドア | アルミ樹脂複合 | 4+A15+3 | [8 empty] | 0 |  |  |  |  | 仕様 | 0.63 | 0.3 | 0.14 | - | - | - | 仕様 |  |  | 0 |  | 0
ＬＩＸＩＬ | 「サーモスL」採風勝手口ドアＦＳ | ドア | 勝手口ドア | アルミ樹脂複合 | 4+A14+4 | [8 empty] | 0 |  |  |  |  | 仕様 | 0.63 | 0.3 | 0.14 | - | - | - | 仕様 |  |  | 0 |  |  | 0
ＬＩＸＩＬ | 「防火戸ＦＧ－L」単体引違い窓 | 一重窓 | 引違い | アルミ樹脂複合 | 6.8+G12+L3 | [6 empty] | 0 | [6 empty] | 仕様 | 0.51 | 0.3 | 0.12 | 0.32 | 0.21 | 0.09 | 仕様 | 0 | EB-1670-4(マド) EB-2718(マド) | 0 |  | 0
ＬＩＸＩＬ | 「防火戸ＦＧ－L」単体引違い窓 | 一重窓 | 引違い | アルミ樹脂複合 | 6.8+G11+L4 | [6 empty] | 0 | [6 empty] | 仕様 | 0.51 | 0.3 | 0.12 | 0.32 | 0.21 | 0.09 | 仕様 | 0 | EB-1670-4(マド) EB-2718(マド) EB-1876-3(テラス) EB-2719(テラス) | 0 |  | 0
ＬＩＸＩＬ | 「防火戸ＦＧ－L」単体引違い窓 | 一重窓 | 引違い | アルミ樹脂複合 | 6.8+G10+L5 | [6 empty] | 0 | [6 empty] | 仕様 | 0.51 | 0.3 | 0.12 | 0.32 | 0.21 | 0.09 | 仕様 | 0 | EB-1670-4(マド) EB-2718(マド) EB-1876-3(テラス) EB-2719(テラス) | 0 |  | 0
ＬＩＸＩＬ | 「防火戸ＦＧ－L」単体引違い窓 | 一重窓 | 引違い | アルミ樹脂複合 | 6.8+A12+L3 | [6 empty] | 0 | [6 empty] | 仕様 | 0.51 | 0.3 | 0.12 | 0.32 | 0.21 | 0.09 | 仕様 | 0 | EB-1670-4(マド) EB-2718(マド) | 0 |  | 0
ＬＩＸＩＬ | 「防火戸ＦＧ－L」単体引違い窓 | 一重窓 | 引違い | アルミ樹脂複合 | 6.8+A11+L4 | [6 empty] | 0 | [6 empty] | 仕様 | 0.51 | 0.3 | 0.12 | 0.32 | 0.21 | 0.09 | 仕様 | 0 | EB-1670-4(マド) EB-2718(マド) EB-1876-3(テラス) EB-2719(テラス) | 0 |  | 0
ＬＩＸＩＬ | 「防火戸ＦＧ－L」単体引違い窓 | 一重窓 | 引違い | アルミ樹脂複合 | 6.8+A10+L5 | [6 empty] | 0 | [6 empty] | 仕様 | 0.51 | 0.3 | 0.12 | 0.32 | 0.21 | 0.09 | 仕様 | 0 | EB-1670-4(マド) EB-2718(マド) EB-1876-3(テラス) EB-2719(テラス) | 0 |  | 0
ＬＩＸＩＬ | 「防火戸ＦＧ－L」単体引違い窓 | 一重窓 | 引違い | アルミ樹脂複合 | 耐熱強化5+G14+L3 | [6 empty] | 0 | [6 empty] | 仕様 | 0.51 | 0.3 | 0.12 | 0.32 | 0.21 | 0.09 | 仕様 | 0 | EB-2760 （マド） | 0 |  |  | 0
ＬＩＸＩＬ | 「防火戸ＦＧ－L」単体引違い窓 | 一重窓 | 引違い | アルミ樹脂複合 | 耐熱強化6.5+G11+L4 | [6 empty] | 0 | [6 empty] | 仕様 | 0.51 | 0.3 | 0.12 | 0.32 | 0.21 | 0.09 | 仕様 | 0 | EB-2761(テラス) | 0 |  | 0
ＬＩＸＩＬ | 「防火戸ＦＧ－L」単体引違い窓 | 一重窓 | 引違い | アルミ樹脂複合 | 耐熱強化5+A14+L3 | [6 empty] | 0 | [6 empty] | 仕様 | 0.51 | 0.3 | 0.12 | 0.32 | 0.21 | 0.09 | 仕様 | 0 | EB-2760 （マド） | 0 |  |  | 0
ＬＩＸＩＬ | 「防火戸ＦＧ－L」単体引違い窓 | 一重窓 | 引違い | アルミ樹脂複合 | 耐熱強化6.5+A11+L4 | [6 empty] | 0 | [6 empty] | 仕様 | 0.51 | 0.3 | 0.12 | 0.32 | 0.21 | 0.09 | 仕様 | 0 | EB-2761(テラス) | 0 |  | 0
ＬＩＸＩＬ | 「防火戸ＦＧ－L」シャッター付引違い窓 | 一重窓 | シャッターサッシ | アルミ樹脂複合 | 4+G14+L4 | 1.2 | [11 empty] | 1.74 | 試験 | 0.51 | 0.3 | 0.12 | 0.32 | 0.21 | 0.09 | 仕様 | 0 | EB-1917-4(手動) EB-1859-4(リモコン電動) EB-1918-2(電動標準) | 0 |  |  | 0
ＬＩＸＩＬ | 「防火戸ＦＧ－L」シャッター付引違い窓 | 一重窓 | シャッターサッシ | アルミ樹脂複合 | 3+G16+L3 | [5 empty] | 0 | [7 empty] | 仕様 | 0.51 | 0.3 | 0.12 | 0.32 | 0.21 | 0.09 | 仕様 | 0 | EB-1917-4(手動) EB-1859-4(リモコン電動) EB-1918-2(電動標準) | 0 |  |  | 0
ＬＩＸＩＬ | 「防火戸ＦＧ－L」シャッター付引違い窓 | 一重窓 | シャッターサッシ | アルミ樹脂複合 | 3+G16+L3 | [12 empty] | 1.96 | シャッターによる補正 | 0.51 | 0.3 | 0.12 | 0.32 | 0.21 | 0.09 | 仕様 | 0 | EB-1917-4(手動) EB-1859-4(リモコン電動) EB-1918-2(電動標準) | 0 |  |  | 0
ＬＩＸＩＬ | 「防火戸ＦＧ－L」シャッター付引違い窓 | 一重窓 | シャッターサッシ | アルミ樹脂複合 | 4+G14+L4 | [6 empty] | 0 | [6 empty] | 仕様 | 0.51 | 0.3 | 0.12 | 0.32 | 0.21 | 0.09 | 仕様 | 0 | EB-1917-4(手動) EB-1859-4(リモコン電動) EB-1918-2(電動標準) | 0 |  |  | 0
ＬＩＸＩＬ | 「防火戸ＦＧ－L」シャッター付引違い窓 | 一重窓 | シャッターサッシ | アルミ樹脂複合 | 4+G14+L4 | [12 empty] | 2.11 | シャッターによる補正 | 0.51 | 0.3 | 0.12 | 0.32 | 0.21 | 0.09 | 仕様 | 0 | EB-1917-4(手動) EB-1859-4(リモコン電動) EB-1918-2(電動標準) | 0 |  |  | 0
ＬＩＸＩＬ | 「防火戸ＦＧ－L」シャッター付引違い窓 | 一重窓 | シャッターサッシ | アルミ樹脂複合 | 6+G11+L5 | [6 empty] | 0 | [6 empty] | 仕様 | 0.51 | 0.3 | 0.12 | 0.32 | 0.21 | 0.09 | 仕様 | 0 | EB-1917-4(手動) EB-1859-4(リモコン電動) EB-1918-2(電動標準) | 0 |  | 0
ＬＩＸＩＬ | 「防火戸ＦＧ－L」シャッター付引違い窓 | 一重窓 | シャッターサッシ | アルミ樹脂複合 | 6+G11+L5 | [12 empty] | 2.11 | シャッターによる補正 | 0.51 | 0.3 | 0.12 | 0.32 | 0.21 | 0.09 | 仕様 | 0 | EB-1917-4(手動) EB-1859-4(リモコン電動) EB-1918-2(電動標準) | 0 |  | 0
ＬＩＸＩＬ | 「防火戸ＦＧ－L」シャッター付引違い窓 | 一重窓 | シャッターサッシ | アルミ樹脂複合 | 6.8+G12+L3 | [6 empty] | 0 | [6 empty] | 仕様 | 0.51 | 0.3 | 0.12 | 0.32 | 0.21 | 0.09 | 仕様 | 0 | EB-1917-4(手動) EB-1859-4(リモコン電動) EB-1918-2(電動標準) | 0 |  | 0
ＬＩＸＩＬ | 「防火戸ＦＧ－L」シャッター付引違い窓 | 一重窓 | シャッターサッシ | アルミ樹脂複合 | 6.8+G12+L3 | [12 empty] | 2.11 | シャッターによる補正 | 0.51 | 0.3 | 0.12 | 0.32 | 0.21 | 0.09 | 仕様 | 0 | EB-1917-4(手動) EB-1859-4(リモコン電動) EB-1918-2(電動標準) | 0 |  | 0
ＬＩＸＩＬ | 「防火戸ＦＧ－L」シャッター付引違い窓 | 一重窓 | シャッターサッシ | アルミ樹脂複合 | 3+A16+L3 | 1.4 | [11 empty] | 1.88 | 試験 | 0.51 | 0.3 | 0.12 | 0.32 | 0.21 | 0.09 | 仕様 | 0 | EB-1917-4(手動) EB-1859-4(リモコン電動) EB-1918-2(電動標準) | 0 |  |  | 0
ＬＩＸＩＬ | 「防火戸ＦＧ－L」シャッター付引違い窓 | 一重窓 | シャッターサッシ | アルミ樹脂複合 | 3+A16+L3 | [6 empty] | 0 | [6 empty] | 仕様 | 0.51 | 0.3 | 0.12 | 0.32 | 0.21 | 0.09 | 仕様 | 0 | EB-1917-4(手動) EB-1859-4(リモコン電動) EB-1918-2(電動標準) | 0 |  |  | 0
ＬＩＸＩＬ | 「防火戸ＦＧ－L」シャッター付引違い窓 | 一重窓 | シャッターサッシ | アルミ樹脂複合 | 3+A16+L3 | [12 empty] | 2.11 | シャッターによる補正 | 0.51 | 0.3 | 0.12 | 0.32 | 0.21 | 0.09 | 仕様 | 0 | EB-1917-4(手動) EB-1859-4(リモコン電動) EB-1918-2(電動標準) | 0 |  |  | 0
ＬＩＸＩＬ | 「防火戸ＦＧ－L」シャッター付引違い窓 | 一重窓 | シャッターサッシ | アルミ樹脂複合 | 4+A14+L4 | [6 empty] | 0 | [6 empty] | 仕様 | 0.51 | 0.3 | 0.12 | 0.32 | 0.21 | 0.09 | 仕様 | 0 | EB-1917-4(手動) EB-1859-4(リモコン電動) EB-1918-2(電動標準) | 0 |  |  | 0
ＬＩＸＩＬ | 「防火戸ＦＧ－L」シャッター付引違い窓 | 一重窓 | シャッターサッシ | アルミ樹脂複合 | 4+A14+L4 | [12 empty] | 2.11 | シャッターによる補正 | 0.51 | 0.3 | 0.12 | 0.32 | 0.21 | 0.09 | 仕様 | 0 | EB-1917-4(手動) EB-1859-4(リモコン電動) EB-1918-2(電動標準) | 0 |  |  | 0
ＬＩＸＩＬ | 「防火戸ＦＧ－L」シャッター付引違い窓 | 一重窓 | シャッターサッシ | アルミ樹脂複合 | 6+A11+L5 | [6 empty] | 0 | [6 empty] | 仕様 | 0.51 | 0.3 | 0.12 | 0.32 | 0.21 | 0.09 | 仕様 | 0 | EB-1917-4(手動) EB-1859-4(リモコン電動) EB-1918-2(電動標準) | 0 |  | 0
ＬＩＸＩＬ | 「防火戸ＦＧ－L」シャッター付引違い窓 | 一重窓 | シャッターサッシ | アルミ樹脂複合 | 6+A11+L5 | [12 empty] | 2.11 | シャッターによる補正 | 0.51 | 0.3 | 0.12 | 0.32 | 0.21 | 0.09 | 仕様 | 0 | EB-1917-4(手動) EB-1859-4(リモコン電動) EB-1918-2(電動標準) | 0 |  | 0
ＬＩＸＩＬ | 「防火戸ＦＧ－L」シャッター付引違い窓 | 一重窓 | シャッターサッシ | アルミ樹脂複合 | 6.8+A12+L3 | [6 empty] | 0 | [6 empty] | 仕様 | 0.51 | 0.3 | 0.12 | 0.32 | 0.21 | 0.09 | 仕様 | 0 | EB-1917-4(手動) EB-1859-4(リモコン電動) EB-1918-2(電動標準) | 0 |  | 0
ＬＩＸＩＬ | 「防火戸ＦＧ－L」シャッター付引違い窓 | 一重窓 | シャッターサッシ | アルミ樹脂複合 | 6.8+A12+L3 | [12 empty] | 2.11 | シャッターによる補正 | 0.51 | 0.3 | 0.12 | 0.32 | 0.21 | 0.09 | 仕様 | 0 | EB-1917-4(手動) EB-1859-4(リモコン電動) EB-1918-2(電動標準) | 0 |  | 0
ＬＩＸＩＬ | 「防火戸ＦＧ－L」面格子付引違い窓 | 一重窓 | 面格子サッシ | アルミ樹脂複合 | 6.8+G12+L3 | [6 empty] | 0 | [6 empty] | 仕様 | 0.51 | 0.3 | 0.12 | 0.32 | 0.21 | 0.09 | 仕様 | 0 | EB-1670-4 EB-2718 | 0 |  | 0
ＬＩＸＩＬ | 「防火戸ＦＧ－L」面格子付引違い窓 | 一重窓 | 面格子サッシ | アルミ樹脂複合 | 6.8+G11+L4 | [6 empty] | 0 | [6 empty] | 仕様 | 0.51 | 0.3 | 0.12 | 0.32 | 0.21 | 0.09 | 仕様 | 0 | EB-1670-4 EB-2718 | 0 |  | 0
ＬＩＸＩＬ | 「防火戸ＦＧ－L」面格子付引違い窓 | 一重窓 | 面格子サッシ | アルミ樹脂複合 | 6.8+G10+L5 | [6 empty] | 0 | [6 empty] | 仕様 | 0.51 | 0.3 | 0.12 | 0.32 | 0.21 | 0.09 | 仕様 | 0 | EB-1670-4 EB-2718 | 0 |  | 0
ＬＩＸＩＬ | 「防火戸ＦＧ－L」面格子付引違い窓 | 一重窓 | 面格子サッシ | アルミ樹脂複合 | 6.8+A12+L3 | [6 empty] | 0 | [6 empty] | 仕様 | 0.51 | 0.3 | 0.12 | 0.32 | 0.21 | 0.09 | 仕様 | 0 | EB-1670-4 EB-2718 | 0 |  | 0
ＬＩＸＩＬ | 「防火戸ＦＧ－L」面格子付引違い窓 | 一重窓 | 面格子サッシ | アルミ樹脂複合 | 6.8+A11+L4 | [6 empty] | 0 | [6 empty] | 仕様 | 0.51 | 0.3 | 0.12 | 0.32 | 0.21 | 0.09 | 仕様 | 0 | EB-1670-4 EB-2718 | 0 |  | 0
ＬＩＸＩＬ | 「防火戸ＦＧ－L」面格子付引違い窓 | 一重窓 | 面格子サッシ | アルミ樹脂複合 | 6.8+A10+L5 | [6 empty] | 0 | [6 empty] | 仕様 | 0.51 | 0.3 | 0.12 | 0.32 | 0.21 | 0.09 | 仕様 | 0 | EB-1670-4 EB-2718 | 0 |  | 0
ＬＩＸＩＬ | 「防火戸ＦＧ－L」上げ下げ窓ＦＳ | 一重窓 | 上げ下げ | アルミ樹脂複合 | 6.8+G12+L3 | [6 empty] | 0 | [6 empty] | 仕様 | 0.51 | 0.3 | 0.12 | 0.32 | 0.21 | 0.09 | 仕様 | 0 | EB-1967 | 0 |  | 0
ＬＩＸＩＬ | 「防火戸ＦＧ－L」上げ下げ窓ＦＳ | 一重窓 | 上げ下げ | アルミ樹脂複合 | 6.8+G8+(L3+3) | [6 empty] | 0 | [6 empty] | 仕様 | 0.51 | 0.3 | 0.12 | 0.32 | 0.21 | 0.09 | 仕様 | 0 | EB-2105 | 0 |  | 0
ＬＩＸＩＬ | 「防火戸ＦＧ－L」上げ下げ窓ＦＳ | 一重窓 | 上げ下げ | アルミ樹脂複合 | 6.8+A12+L3 | [6 empty] | 0 | [6 empty] | 仕様 | 0.51 | 0.3 | 0.12 | 0.32 | 0.21 | 0.09 | 仕様 | 0 | EB-1967 | 0 |  | 0
ＬＩＸＩＬ | 「防火戸ＦＧ－L」上げ下げ窓ＦＳ | 一重窓 | 上げ下げ | アルミ樹脂複合 | 6.8+A8+(L3+3) | [8 empty] | 0 |  |  |  |  | 仕様 | 0.51 | 0.3 | 0.12 | 0.32 | 0.21 | 0.09 | 仕様 | 0 | EB-2105 | 0 |  | 0
ＬＩＸＩＬ | 「防火戸ＦＧ－L」上げ下げ窓ＦＳ | 一重窓 | 上げ下げ | アルミ樹脂複合 | 耐熱強化5+G12+L5 | [6 empty] | 0 | [6 empty] | 仕様 | 0.51 | 0.3 | 0.12 | 0.32 | 0.21 | 0.09 | 仕様 | 0 | EB-2777 | 0 |  |  | 0
ＬＩＸＩＬ | 「防火戸ＦＧ－L」上げ下げ窓ＦＳ | 一重窓 | 上げ下げ | アルミ樹脂複合 | 耐熱強化5+A12+L5 | [6 empty] | 0 | [6 empty] | 仕様 | 0.51 | 0.3 | 0.12 | 0.32 | 0.21 | 0.09 | 仕様 | 0 | EB-2777 | 0 |  |  | 0
ＬＩＸＩＬ | 「防火戸ＦＧ－L」面格子付上げ下げ窓ＦＳ | 一重窓 | 上げ下げ | アルミ樹脂複合 | 6.8+G12+L3 | [6 empty] | 0 | [6 empty] | 仕様 | 0.51 | 0.3 | 0.12 | 0.32 | 0.21 | 0.09 | 仕様 | 0 | EB-1966 | 0 |  | 0
ＬＩＸＩＬ | 「防火戸ＦＧ－L」面格子付上げ下げ窓ＦＳ | 一重窓 | 上げ下げ | アルミ樹脂複合 | 6.8+A12+L3 | [6 empty] | 0 | [6 empty] | 仕様 | 0.51 | 0.3 | 0.12 | 0.32 | 0.21 | 0.09 | 仕様 | 0 | EB-1966 | 0 |  | 0
ＬＩＸＩＬ | 「防火戸ＦＧ－L」縦すべり出し窓（オペレーター）(～2021/10) | 一重窓 | たてすべり出し | アルミ樹脂複合 | 6.8+G12+L3 | [6 empty] | 0 | [6 empty] | 仕様 | 0.51 | 0.3 | 0.12 | 0.32 | 0.21 | 0.09 | 仕様 | 0 | EB-1284-2 EB-1555-1 | 0 |  | 0
ＬＩＸＩＬ | 「防火戸ＦＧ－L」縦すべり出し窓（オペレーター）(～2021/10) | 一重窓 | たてすべり出し | アルミ樹脂複合 | 6.8+G8+(L3+3) | [6 empty] | 0 | [6 empty] | 仕様 | 0.51 | 0.3 | 0.12 | 0.32 | 0.21 | 0.09 | 仕様 | 0 | EB-2064 | 0 |  | 0
ＬＩＸＩＬ | 「防火戸ＦＧ－L」縦すべり出し窓（オペレーター）(～2021/10) | 一重窓 | たてすべり出し | アルミ樹脂複合 | 6.8+A12+L3 | [6 empty] | 0 | [6 empty] | 仕様 | 0.51 | 0.3 | 0.12 | 0.32 | 0.21 | 0.09 | 仕様 | 0 | EB-1284-2 EB-1555-1 | 0 |  | 0
ＬＩＸＩＬ | 「防火戸ＦＧ－L」縦すべり出し窓（オペレーター）(～2021/10) | 一重窓 | たてすべり出し | アルミ樹脂複合 | 6.8+A8+(L3+3) | [8 empty] | 0 |  |  |  |  | 仕様 | 0.51 | 0.3 | 0.12 | 0.32 | 0.21 | 0.09 | 仕様 | 0 | EB-2064 | 0 |  | 0
ＬＩＸＩＬ | 「防火戸ＦＧ－L」縦すべり出し窓（オペレーター）(～2021/10) | 一重窓 | たてすべり出し | アルミ樹脂複合 | 耐熱強化5+G14+L3 | [6 empty] | 0 | [6 empty] | 仕様 | 0.51 | 0.3 | 0.12 | 0.32 | 0.21 | 0.09 | 仕様 | 0 | EB-2717 | 0 |  | 0
ＬＩＸＩＬ | 「防火戸ＦＧ－L」縦すべり出し窓（オペレーター）(～2021/10) | 一重窓 | たてすべり出し | アルミ樹脂複合 | 耐熱強化5+A14+L3 | [6 empty] | 0 | [6 empty] | 仕様 | 0.51 | 0.3 | 0.12 | 0.32 | 0.21 | 0.09 | 仕様 | 0 | EB-2717 | 0 |  | 0
ＬＩＸＩＬ | 「防火戸ＦＧ－L」横すべり出し窓（オペレーター）(～2021/10) | 一重窓 | すべり出し | アルミ樹脂複合 | 6.8+G12+L3 | [6 empty] | 0 | [6 empty] | 仕様 | 0.51 | 0.3 | 0.12 | 0.32 | 0.21 | 0.09 | 仕様 | 0 | EB-1432-1 EB-1525-2 | 0 |  | 0
ＬＩＸＩＬ | 「防火戸ＦＧ－L」横すべり出し窓（オペレーター）(～2021/10) | 一重窓 | すべり出し | アルミ樹脂複合 | 6.8+G8+(L3+3) | [6 empty] | 0 | [6 empty] | 仕様 | 0.51 | 0.3 | 0.12 | 0.32 | 0.21 | 0.09 | 仕様 | 0 | EB-2092 | 0 |  | 0
ＬＩＸＩＬ | 「防火戸ＦＧ－L」横すべり出し窓（オペレーター）(～2021/10) | 一重窓 | すべり出し | アルミ樹脂複合 | 6.8+A12+L3 | [6 empty] | 0 | [6 empty] | 仕様 | 0.51 | 0.3 | 0.12 | 0.32 | 0.21 | 0.09 | 仕様 | 0 | EB-1432-1 EB-1525-2 | 0 |  | 0
ＬＩＸＩＬ | 「防火戸ＦＧ－L」横すべり出し窓（オペレーター）(～2021/10) | 一重窓 | すべり出し | アルミ樹脂複合 | 6.8+A8+(L3+3) | [8 empty] | 0 |  |  |  |  | 仕様 | 0.51 | 0.3 | 0.12 | 0.32 | 0.21 | 0.09 | 仕様 | 0 | EB-2092 | 0 |  | 0
ＬＩＸＩＬ | 「防火戸ＦＧ－L」横すべり出し窓（オペレーター）(～2021/10) | 一重窓 | すべり出し | アルミ樹脂複合 | 耐熱強化5+G14+L3 | [6 empty] | 0 | [6 empty] | 仕様 | 0.51 | 0.3 | 0.12 | 0.32 | 0.21 | 0.09 | 仕様 | 0 | EB-2716 | 0 |  | 0
ＬＩＸＩＬ | 「防火戸ＦＧ－L」横すべり出し窓（オペレーター）(～2021/10) | 一重窓 | すべり出し | アルミ樹脂複合 | 耐熱強化5+A14+L3 | [6 empty] | 0 | [6 empty] | 仕様 | 0.51 | 0.3 | 0.12 | 0.32 | 0.21 | 0.09 | 仕様 | 0 | EB-2716 | 0 |  | 0
ＬＩＸＩＬ | 「防火戸ＦＧ－L」高所用横すべり出し窓(～2021/10) | 一重窓 | すべり出し | アルミ樹脂複合 | 6.8+G12+L3 | [6 empty] | 0 | [6 empty] | 仕様 | 0.51 | 0.3 | 0.12 | 0.32 | 0.21 | 0.09 | 仕様 | 0 | EB-1873 EB-1874 | 0 |  | 0
ＬＩＸＩＬ | 「防火戸ＦＧ－L」高所用横すべり出し窓(～2021/10) | 一重窓 | すべり出し | アルミ樹脂複合 | 6.8+A12+L3 | [6 empty] | 0 | [6 empty] | 仕様 | 0.51 | 0.3 | 0.12 | 0.32 | 0.21 | 0.09 | 仕様 | 0 | EB-1873 EB-1874 | 0 |  | 0
ＬＩＸＩＬ | 「防火戸ＦＧ－L」縦すべり出し窓（オペレーター）(2021/11～) | 一重窓 | たてすべり出し | アルミ樹脂複合 | 6.8+G12+L3 | [6 empty] | 0 | [6 empty] | 仕様 | 0.51 | 0.3 | 0.12 | 0.32 | 0.21 | 0.09 | 仕様 | 0 | EB-3230 EB-3233 | 0 |  | 0
ＬＩＸＩＬ | 「防火戸ＦＧ－L」縦すべり出し窓（オペレーター）(2021/11～) | 一重窓 | たてすべり出し | アルミ樹脂複合 | 6.8+G8+(L3+3) | [6 empty] | 0 | [6 empty] | 仕様 | 0.51 | 0.3 | 0.12 | 0.32 | 0.21 | 0.09 | 仕様 | 0 | EB-3231 | 0 |  | 0
ＬＩＸＩＬ | 「防火戸ＦＧ－L」縦すべり出し窓（オペレーター）(2021/11～) | 一重窓 | たてすべり出し | アルミ樹脂複合 | 6.8+A12+L3 | [6 empty] | 0 | [6 empty] | 仕様 | 0.51 | 0.3 | 0.12 | 0.32 | 0.21 | 0.09 | 仕様 | 0 | EB-3230 EB-3233 | 0 |  | 0
ＬＩＸＩＬ | 「防火戸ＦＧ－L」縦すべり出し窓（オペレーター）(2021/11～) | 一重窓 | たてすべり出し | アルミ樹脂複合 | 6.8+A8+(L3+3) | [8 empty] | 0 |  |  |  |  | 仕様 | 0.51 | 0.3 | 0.12 | 0.32 | 0.21 | 0.09 | 仕様 | 0 | EB-3231 | 0 |  | 0
ＬＩＸＩＬ | 「防火戸ＦＧ－L」縦すべり出し窓（オペレーター）(2021/11～) | 一重窓 | たてすべり出し | アルミ樹脂複合 | 耐熱強化5+G14+L3 | [6 empty] | 0 | [6 empty] | 仕様 | 0.51 | 0.3 | 0.12 | 0.32 | 0.21 | 0.09 | 仕様 | 0 | EB-3232 | 0 |  | 0
ＬＩＸＩＬ | 「防火戸ＦＧ－L」縦すべり出し窓（オペレーター）(2021/11～) | 一重窓 | たてすべり出し | アルミ樹脂複合 | 耐熱強化5+A14+L3 | [6 empty] | 0 | [6 empty] | 仕様 | 0.51 | 0.3 | 0.12 | 0.32 | 0.21 | 0.09 | 仕様 | 0 | EB-3232 | 0 |  | 0
ＬＩＸＩＬ | 「防火戸ＦＧ－L」縦すべり出し窓（カムラッチ）(2021/11～) | 一重窓 | たてすべり出し | アルミ樹脂複合 | 6.8+G12+L3 | [6 empty] | 0 | [6 empty] | 仕様 | 0.51 | 0.3 | 0.12 | 0.32 | 0.21 | 0.09 | 仕様 | 0 | EB-3181 | 0 |  | 0
ＬＩＸＩＬ | 「防火戸ＦＧ－L」縦すべり出し窓（カムラッチ）(2021/11～) | 一重窓 | たてすべり出し | アルミ樹脂複合 | 6.8+A12+L3 | [6 empty] | 0 | [6 empty] | 仕様 | 0.51 | 0.3 | 0.12 | 0.32 | 0.21 | 0.09 | 仕様 | 0 | EB-3181 | 0 |  | 0
ＬＩＸＩＬ | 「防火戸ＦＧ－L」横すべり出し窓（オペレーター）(2021/11～) | 一重窓 | すべり出し | アルミ樹脂複合 | 6.8+G12+L3 | [6 empty] | 0 | [6 empty] | 仕様 | 0.51 | 0.3 | 0.12 | 0.32 | 0.21 | 0.09 | 仕様 | 0 | EB-3199 | 0 |  | 0
ＬＩＸＩＬ | 「防火戸ＦＧ－L」横すべり出し窓（オペレーター）(2021/11～) | 一重窓 | すべり出し | アルミ樹脂複合 | 6.8+G8+(L3+3) | [6 empty] | 0 | [6 empty] | 仕様 | 0.51 | 0.3 | 0.12 | 0.32 | 0.21 | 0.09 | 仕様 | 0 | EB-3200 | 0 |  | 0
ＬＩＸＩＬ | 「防火戸ＦＧ－L」横すべり出し窓（オペレーター）(2021/11～) | 一重窓 | すべり出し | アルミ樹脂複合 | 6.8+A12+L3 | [6 empty] | 0 | [6 empty] | 仕様 | 0.51 | 0.3 | 0.12 | 0.32 | 0.21 | 0.09 | 仕様 | 0 | EB-3199 | 0 |  | 0
ＬＩＸＩＬ | 「防火戸ＦＧ－L」横すべり出し窓（オペレーター）(2021/11～) | 一重窓 | すべり出し | アルミ樹脂複合 | 6.8+A8+(L3+3) | [8 empty] | 0 |  |  |  |  | 仕様 | 0.51 | 0.3 | 0.12 | 0.32 | 0.21 | 0.09 | 仕様 | 0 | EB-3200 | 0 |  | 0
ＬＩＸＩＬ | 「防火戸ＦＧ－L」横すべり出し窓（オペレーター）(2021/11～) | 一重窓 | すべり出し | アルミ樹脂複合 | 耐熱強化5+G14+L3 | [6 empty] | 0 | [6 empty] | 仕様 | 0.51 | 0.3 | 0.12 | 0.32 | 0.21 | 0.09 | 仕様 | 0 | EB-3201 | 0 |  | 0
ＬＩＸＩＬ | 「防火戸ＦＧ－L」横すべり出し窓（オペレーター）(2021/11～) | 一重窓 | すべり出し | アルミ樹脂複合 | 耐熱強化5+A14+L3 | [6 empty] | 0 | [6 empty] | 仕様 | 0.51 | 0.3 | 0.12 | 0.32 | 0.21 | 0.09 | 仕様 | 0 | EB-3201 | 0 |  | 0
ＬＩＸＩＬ | 「防火戸ＦＧ－L」横すべり出し窓（カムラッチ）(2021/11～) | 一重窓 | すべり出し | アルミ樹脂複合 | 6.8+G12+L3 | [6 empty] | 0 | [6 empty] | 仕様 | 0.51 | 0.3 | 0.12 | 0.32 | 0.21 | 0.09 | 仕様 | 0 | EB-3180 | 0 |  | 0
ＬＩＸＩＬ | 「防火戸ＦＧ－L」横すべり出し窓（カムラッチ）(2021/11～) | 一重窓 | すべり出し | アルミ樹脂複合 | 6.8+A12+L3 | [6 empty] | 0 | [6 empty] | 仕様 | 0.51 | 0.3 | 0.12 | 0.32 | 0.21 | 0.09 | 仕様 | 0 | EB-3180 | 0 |  | 0
ＬＩＸＩＬ | 「防火戸ＦＧ－L」高所用横すべり出し窓(2021/11～) | 一重窓 | すべり出し | アルミ樹脂複合 | 6.8+G12+L3 | [6 empty] | 0 | [6 empty] | 仕様 | 0.51 | 0.3 | 0.12 | 0.32 | 0.21 | 0.09 | 仕様 | 0 | EB-3254 EB-3255 | 0 |  | 0
ＬＩＸＩＬ | 「防火戸ＦＧ－L」高所用横すべり出し窓(2021/11～) | 一重窓 | すべり出し | アルミ樹脂複合 | 6.8+A12+L3 | [6 empty] | 0 | [6 empty] | 仕様 | 0.51 | 0.3 | 0.12 | 0.32 | 0.21 | 0.09 | 仕様 | 0 | EB-3254 EB-3255 | 0 |  | 0
ＬＩＸＩＬ | 「防火戸ＦＧ－L」ＦＩＸ窓（外押縁タイプ） | 一重窓 | FIX | アルミ樹脂複合 | 6.8+G12+L3 | 1.3 | [11 empty] | 1.74 | 計算 | 0.51 | 0.3 | 0.12 | 0.32 | 0.21 | 0.09 | 仕様 | 0 | EB-1285-3 EB-1490-2 EB-2150-1 | 0 |  | 0
ＬＩＸＩＬ | 「防火戸ＦＧ－L」ＦＩＸ窓（外押縁タイプ） | 一重窓 | FIX | アルミ樹脂複合 | 6.8+G12+L3 | [6 empty] | 0 | [6 empty] | 仕様 | 0.51 | 0.3 | 0.12 | 0.32 | 0.21 | 0.09 | 仕様 | 0 | EB-1124-2 EB-1285-2 EB-1490-1 | 0 |  | 0
ＬＩＸＩＬ | 「防火戸ＦＧ－L」ＦＩＸ窓（外押縁タイプ） | 一重窓 | FIX | アルミ樹脂複合 | 6.8+G8+(L3+3) | [6 empty] | 0 | [6 empty] | 仕様 | 0.51 | 0.3 | 0.12 | 0.32 | 0.21 | 0.09 | 仕様 | 0 | EB-2062 | 0 |  | 0
ＬＩＸＩＬ | 「防火戸ＦＧ－L」ＦＩＸ窓（外押縁タイプ） | 一重窓 | FIX | アルミ樹脂複合 | 6.8+A12+L3 | 1.6 | [11 empty] | 2.04 | 計算 | 0.51 | 0.3 | 0.12 | 0.32 | 0.21 | 0.09 | 仕様 | 0 | EB-1285-3 EB-1490-2 EB-2150-1 | 0 |  | 0
ＬＩＸＩＬ | 「防火戸ＦＧ－L」ＦＩＸ窓（外押縁タイプ） | 一重窓 | FIX | アルミ樹脂複合 | 6.8+A12+L3 | [6 empty] | 0 | [6 empty] | 仕様 | 0.51 | 0.3 | 0.12 | 0.32 | 0.21 | 0.09 | 仕様 | 0 | EB-1124-2 EB-1285-2 EB-1490-1 | 0 |  | 0
ＬＩＸＩＬ | 「防火戸ＦＧ－L」ＦＩＸ窓（外押縁タイプ） | 一重窓 | FIX | アルミ樹脂複合 | 6.8+A8+(L3+3) | [8 empty] | 0 |  |  |  |  | 仕様 | 0.51 | 0.3 | 0.12 | 0.32 | 0.21 | 0.09 | 仕様 | 0 | EB-2062 | 0 |  | 0
ＬＩＸＩＬ | 「防火戸ＦＧ－L」ＦＩＸ窓（内押縁タイプ） | 一重窓 | FIX | アルミ樹脂複合 | 6.8+G16+L3 | [5 empty] | 0 | [7 empty] | 仕様 | 0.51 | 0.3 | 0.12 | 0.32 | 0.21 | 0.09 | 仕様 | 0 | EB-1454-1 EB-1492-1 | 0 |  | 0
ＬＩＸＩＬ | 「防火戸ＦＧ－L」ＦＩＸ窓（内押縁タイプ） | 一重窓 | FIX | アルミ樹脂複合 | 6.8+G14+L5 | [6 empty] | 0 | [6 empty] | 仕様 | 0.51 | 0.3 | 0.12 | 0.32 | 0.21 | 0.09 | 仕様 | 0 | EB-1321-2 EB-1454-1 EB-1492-1 | 0 |  | 0
ＬＩＸＩＬ | 「防火戸ＦＧ－L」ＦＩＸ窓（内押縁タイプ） | 一重窓 | FIX | アルミ樹脂複合 | 6.8+G12+(L3+3) | [6 empty] | 0 | [6 empty] | 仕様 | 0.51 | 0.3 | 0.12 | 0.32 | 0.21 | 0.09 | 仕様 | 0 | EB-2063 EB-2094 EB-2095 | 0 |  | 0
ＬＩＸＩＬ | 「防火戸ＦＧ－L」ＦＩＸ窓（内押縁タイプ） | 一重窓 | FIX | アルミ樹脂複合 | 耐熱強化5+G16+L3 | [5 empty] | 0 | [7 empty] | 仕様 | 0.51 | 0.3 | 0.12 | 0.32 | 0.21 | 0.09 | 仕様 | 0 | EB-2422 | 0 |  | 0
ＬＩＸＩＬ | 「防火戸ＦＧ－L」ＦＩＸ窓（内押縁タイプ） | 一重窓 | FIX | アルミ樹脂複合 | 6.8+A16+L3 | [6 empty] | 0 | [6 empty] | 仕様 | 0.51 | 0.3 | 0.12 | 0.32 | 0.21 | 0.09 | 仕様 | 0 | EB-1454-1 EB-1492-1 | 0 |  | 0
ＬＩＸＩＬ | 「防火戸ＦＧ－L」ＦＩＸ窓（内押縁タイプ） | 一重窓 | FIX | アルミ樹脂複合 | 6.8+A14+L5 | [6 empty] | 0 | [6 empty] | 仕様 | 0.51 | 0.3 | 0.12 | 0.32 | 0.21 | 0.09 | 仕様 | 0 | EB-1321-2 EB-1454-1 EB-1492-1 | 0 |  | 0
ＬＩＸＩＬ | 「防火戸ＦＧ－L」ＦＩＸ窓（内押縁タイプ） | 一重窓 | FIX | アルミ樹脂複合 | 6.8+A12+(L3+3) | [6 empty] | 0 | [6 empty] | 仕様 | 0.51 | 0.3 | 0.12 | 0.32 | 0.21 | 0.09 | 仕様 | 0 | EB-2063 EB-2094 EB-2095 | 0 |  | 0
ＬＩＸＩＬ | 「防火戸ＦＧ－L」ＦＩＸ窓（内押縁タイプ） | 一重窓 | FIX | アルミ樹脂複合 | 耐熱強化5+A16+L3 | [6 empty] | 0 | [6 empty] | 仕様 | 0.51 | 0.3 | 0.12 | 0.32 | 0.21 | 0.09 | 仕様 | 0 | EB-2422 | 0 |  | 0
ＬＩＸＩＬ | 「防火戸ＦＧ－L」内倒し窓 | 一重窓 | 内倒し | アルミ樹脂複合 | 6.8+G12+L3 | [6 empty] | 0 | [6 empty] | 仕様 | 0.51 | 0.3 | 0.12 | 0.32 | 0.21 | 0.09 | 仕様 | 0 | EB-1905 EB-1906 | 0 |  | 0
ＬＩＸＩＬ | 「防火戸ＦＧ－L」内倒し窓 | 一重窓 | 内倒し | アルミ樹脂複合 | 6.8+A12+L3 | [6 empty] | 0 | [6 empty] | 仕様 | 0.51 | 0.3 | 0.12 | 0.32 | 0.21 | 0.09 | 仕様 | 0 | EB-1905 EB-1906 | 0 |  | 0
ＬＩＸＩＬ | 「防火戸ＦＧ－L」外倒し窓 | 一重窓 | 外倒し | アルミ樹脂複合 | 6.8+G12+L3 | [6 empty] | 0 | [6 empty] | 仕様 | 0.51 | 0.3 | 0.12 | 0.32 | 0.21 | 0.09 | 仕様 | 0 | EB-1142-2 | 0 |  | 0
ＬＩＸＩＬ | 「防火戸ＦＧ－L」外倒し窓 | 一重窓 | 外倒し | アルミ樹脂複合 | 6.8+A12+L3 | [6 empty] | 0 | [6 empty] | 仕様 | 0.51 | 0.3 | 0.12 | 0.32 | 0.21 | 0.09 | 仕様 | 0 | EB-1142-2 | 0 |  | 0
ＬＩＸＩＬ | 「防火戸ＦＧ－L」開き窓テラス | 一重窓 | 開き窓 | アルミ樹脂複合 | 6.8+G12+L3 | [6 empty] | 0 | [6 empty] | 仕様 | 0.51 | 0.3 | 0.12 | 0.32 | 0.21 | 0.09 | 仕様 | 0 | EB-1191-2 EB-2093 | 0 |  | 0
ＬＩＸＩＬ | 「防火戸ＦＧ－L」開き窓テラス | 一重窓 | 開き窓 | アルミ樹脂複合 | 6.8+A12+L3 | [6 empty] | 0 | [6 empty] | 仕様 | 0.51 | 0.3 | 0.12 | 0.32 | 0.21 | 0.09 | 仕様 | 0 | EB-1191-2 EB-2093 | 0 |  | 0
ＬＩＸＩＬ | 「防火戸ＦＧ－L」採風勝手口ドアＦＳ | ドア | 勝手口ドア | アルミ樹脂複合 | 6.8+G12+L3 | [6 empty] | 0 | [6 empty] | 仕様 | 0.51 | 0.3 | 0.12 | 0.32 | 0.21 | 0.09 | 仕様 | 0 | EB-1255-2 | 0 |  | 0
ＬＩＸＩＬ | 「防火戸ＦＧ－L」採風勝手口ドアＦＳ | ドア | 勝手口ドア | アルミ樹脂複合 | 6.8+A12+L3 | [6 empty] | 0 | [6 empty] | 仕様 | 0.51 | 0.3 | 0.12 | 0.32 | 0.21 | 0.09 | 仕様 | 0 | EB-1255-2 | 0 |  | 0
ＬＩＸＩＬ | 「防火戸ＦＧ－Ｓ」シャッター付引違い窓 （サーモスL障子） | 一重窓 | シャッターサッシ | アルミ樹脂複合 | 3+G16+L3 | [5 empty] | 0 | [7 empty] | 仕様 | 0.51 | 0.3 | 0.12 | 0.32 | 0.21 | 0.09 | 仕様 | 0 | EB-1320-1(手動) EB-1351-1(電動) | 0 |  |  | 0
ＬＩＸＩＬ | 「防火戸ＦＧ－Ｓ」シャッター付引違い窓 （サーモスL障子） | 一重窓 | シャッターサッシ | アルミ樹脂複合 | 3+G16+L3 | [12 empty] | 1.96 | シャッターによる補正 | 0.51 | 0.3 | 0.12 | 0.32 | 0.21 | 0.09 | 仕様 | 0 | EB-1320-1(手動) EB-1351-1(電動) | 0 |  |  | 0
ＬＩＸＩＬ | 「防火戸ＦＧ－Ｓ」シャッター付引違い窓 （サーモスL障子） | 一重窓 | シャッターサッシ | アルミ樹脂複合 | 6+G11+L5 | [6 empty] | 0 | [6 empty] | 仕様 | 0.51 | 0.3 | 0.12 | 0.32 | 0.21 | 0.09 | 仕様 | 0 | EB-1320-1(手動) EB-1351-1(電動) | 0 |  | 0
ＬＩＸＩＬ | 「防火戸ＦＧ－Ｓ」シャッター付引違い窓 （サーモスL障子） | 一重窓 | シャッターサッシ | アルミ樹脂複合 | 6+G11+L5 | [12 empty] | 2.11 | シャッターによる補正 | 0.51 | 0.3 | 0.12 | 0.32 | 0.21 | 0.09 | 仕様 | 0 | EB-1320-1(手動) EB-1351-1(電動) | 0 |  | 0
ＬＩＸＩＬ | 「防火戸ＦＧ－Ｓ」シャッター付引違い窓 （サーモスL障子） | 一重窓 | シャッターサッシ | アルミ樹脂複合 | 6.8+G12+L3 | [6 empty] | 0 | [6 empty] | 仕様 | 0.51 | 0.3 | 0.12 | 0.32 | 0.21 | 0.09 | 仕様 | 0 | EB-1320-1(手動) EB-1351-1(電動) | 0 |  | 0
ＬＩＸＩＬ | 「防火戸ＦＧ－Ｓ」シャッター付引違い窓 （サーモスL障子） | 一重窓 | シャッターサッシ | アルミ樹脂複合 | 6.8+G12+L3 | [12 empty] | 2.11 | シャッターによる補正 | 0.51 | 0.3 | 0.12 | 0.32 | 0.21 | 0.09 | 仕様 | 0 | EB-1320-1(手動) EB-1351-1(電動) | 0 |  | 0
ＬＩＸＩＬ | 「防火戸ＦＧ－Ｓ」シャッター付引違い窓 （サーモスL障子） | 一重窓 | シャッターサッシ | アルミ樹脂複合 | 3+A16+L3 | [6 empty] | 0 | [6 empty] | 仕様 | 0.51 | 0.3 | 0.12 | 0.32 | 0.21 | 0.09 | 仕様 | 0 | EB-1320-1(手動) EB-1351-1(電動) | 0 |  |  | 0
ＬＩＸＩＬ | 「防火戸ＦＧ－Ｓ」シャッター付引違い窓 （サーモスL障子） | 一重窓 | シャッターサッシ | アルミ樹脂複合 | 3+A16+L3 | [12 empty] | 2.11 | シャッターによる補正 | 0.51 | 0.3 | 0.12 | 0.32 | 0.21 | 0.09 | 仕様 | 0 | EB-1320-1(手動) EB-1351-1(電動) | 0 |  |  | 0
ＬＩＸＩＬ | 「防火戸ＦＧ－Ｓ」シャッター付引違い窓 （サーモスL障子） | 一重窓 | シャッターサッシ | アルミ樹脂複合 | 6+A11+L5 | [6 empty] | 0 | [6 empty] | 仕様 | 0.51 | 0.3 | 0.12 | 0.32 | 0.21 | 0.09 | 仕様 | 0 | EB-1320-1(手動) EB-1351-1(電動) | 0 |  | 0
ＬＩＸＩＬ | 「防火戸ＦＧ－Ｓ」シャッター付引違い窓 （サーモスL障子） | 一重窓 | シャッターサッシ | アルミ樹脂複合 | 6+A11+L5 | [12 empty] | 2.11 | シャッターによる補正 | 0.51 | 0.3 | 0.12 | 0.32 | 0.21 | 0.09 | 仕様 | 0 | EB-1320-1(手動) EB-1351-1(電動) | 0 |  | 0
ＬＩＸＩＬ | 「防火戸ＦＧ－Ｓ」シャッター付引違い窓 （サーモスL障子） | 一重窓 | シャッターサッシ | アルミ樹脂複合 | 6.8+A12+L3 | [6 empty] | 0 | [6 empty] | 仕様 | 0.51 | 0.3 | 0.12 | 0.32 | 0.21 | 0.09 | 仕様 | 0 | EB-1320-1(手動) EB-1351-1(電動) | 0 |  | 0
ＬＩＸＩＬ | 「防火戸ＦＧ－Ｓ」シャッター付引違い窓 （サーモスL障子） | 一重窓 | シャッターサッシ | アルミ樹脂複合 | 6.8+A12+L3 | [12 empty] | 2.11 | シャッターによる補正 | 0.51 | 0.3 | 0.12 | 0.32 | 0.21 | 0.09 | 仕様 | 0 | EB-1320-1(手動) EB-1351-1(電動) | 0 |  | 0
ＬＩＸＩＬ | 「防火戸ＦＧ－Ｓ」シャッター付引違い窓 （サーモスL障子） | 一重窓 | シャッターサッシ | アルミ樹脂複合 | 3+A16+3 | [8 empty] | 0 |  |  |  |  | 仕様 | 0.63 | 0.3 | 0.14 | - | - | - | 仕様 | 0 | EB-1320-1(手動) EB-1351-1(電動) | 0 |  |  | 0
ＬＩＸＩＬ | 「防火戸ＦＧ－Ｓ」シャッター付引違い窓 （サーモスL障子） | 一重窓 | シャッターサッシ | アルミ樹脂複合 | 3+A16+3 | [12 empty] | 3.04 | シャッターによる補正 | 0.63 | 0.3 | 0.14 | - | - | - | 仕様 | 0 | EB-1320-1(手動) EB-1351-1(電動) | 0 |  |  | 0
ＬＩＸＩＬ | 「防火戸ＦＧ－Ｓ」シャッター付引違い窓 （サーモスL障子） | 一重窓 | シャッターサッシ | アルミ樹脂複合 | 6+A11+5 | [8 empty] | 0 |  |  |  |  | 仕様 | 0.63 | 0.3 | 0.14 | - | - | - | 仕様 | 0 | EB-1320-1(手動) EB-1351-1(電動) | 0 |  | 0
ＬＩＸＩＬ | 「防火戸ＦＧ－Ｓ」シャッター付引違い窓 （サーモスL障子） | 一重窓 | シャッターサッシ | アルミ樹脂複合 | 6+A11+5 | [12 empty] | 3.04 | シャッターによる補正 | 0.63 | 0.3 | 0.14 | - | - | - | 仕様 | 0 | EB-1320-1(手動) EB-1351-1(電動) | 0 |  | 0
ＬＩＸＩＬ | 「防火戸ＦＧ－Ｓ」シャッター付引違い窓 （サーモスL障子） | 一重窓 | シャッターサッシ | アルミ樹脂複合 | 6.8+A12+3 | [8 empty] | 0 |  |  |  |  | 仕様 | 0.63 | 0.3 | 0.14 | - | - | - | 仕様 | 0 | EB-1320-1(手動) EB-1351-1(電動) | 0 |  | 0
ＬＩＸＩＬ | 「防火戸ＦＧ－Ｓ」シャッター付引違い窓 （サーモスL障子） | 一重窓 | シャッターサッシ | アルミ樹脂複合 | 6.8+A12+3 | [12 empty] | 3.04 | シャッターによる補正 | 0.63 | 0.3 | 0.14 | - | - | - | 仕様 | 0 | EB-1320-1(手動) EB-1351-1(電動) | 0 |  | 0
ＬＩＸＩＬ | 「サーモスLタイプ」単体引違い窓 | 一重窓 | 引違い | アルミ樹脂複合 | 3+G16+L3 | [5 empty] | 0 | [7 empty] | 仕様 | 0.51 | 0.3 | 0.12 | 0.32 | 0.21 | 0.09 | 仕様 |  |  | 0 |  |  | 0
ＬＩＸＩＬ | 「サーモスLタイプ」単体引違い窓 | 一重窓 | 引違い | アルミ樹脂複合 | 3+G12+L3 | [6 empty] | 0 | [6 empty] | 仕様 | 0.51 | 0.3 | 0.12 | 0.32 | 0.21 | 0.09 | 仕様 |  |  | 0 |  |  | 0
ＬＩＸＩＬ | 「サーモスLタイプ」単体引違い窓 | 一重窓 | 引違い | アルミ樹脂複合 | 6+G12+L3 | [6 empty] | 0 | [6 empty] | 仕様 | 0.51 | 0.3 | 0.12 | 0.32 | 0.21 | 0.09 | 仕様 |  |  | 0 |  | 0
ＬＩＸＩＬ | 「サーモスLタイプ」単体引違い窓 | 一重窓 | 引違い | アルミ樹脂複合 | 3+A16+L3 | [6 empty] | 0 | [6 empty] | 仕様 | 0.51 | 0.3 | 0.12 | 0.32 | 0.21 | 0.09 | 仕様 |  |  | 0 |  |  | 0
ＬＩＸＩＬ | 「サーモスLタイプ」単体引違い窓 | 一重窓 | 引違い | アルミ樹脂複合 | 3+A12+L3 | [6 empty] | 0 | [6 empty] | 仕様 | 0.51 | 0.3 | 0.12 | 0.32 | 0.21 | 0.09 | 仕様 |  |  | 0 |  |  | 0
ＬＩＸＩＬ | 「サーモスLタイプ」単体引違い窓 | 一重窓 | 引違い | アルミ樹脂複合 | 6+A12+L3 | [6 empty] | 0 | [6 empty] | 仕様 | 0.51 | 0.3 | 0.12 | 0.32 | 0.21 | 0.09 | 仕様 |  |  | 0 |  | 0
ＬＩＸＩＬ | 「サーモスLタイプ」単体引違い窓 | 一重窓 | 引違い | アルミ樹脂複合 | 3+A16+3 | [8 empty] | 0 |  |  |  |  | 仕様 | 0.63 | 0.3 | 0.14 | - | - | - | 仕様 |  |  | 0 |  |  | 0
ＬＩＸＩＬ | 「サーモスLタイプ」単体引違い窓 | 一重窓 | 引違い | アルミ樹脂複合 | 3+A12+3 | [8 empty] | 0 |  |  |  |  | 仕様 | 0.63 | 0.3 | 0.14 | - | - | - | 仕様 |  |  | 0 |  |  | 0
ＬＩＸＩＬ | 「サーモスLタイプ」単体引違い窓 | 一重窓 | 引違い | アルミ樹脂複合 | 6+A12+3 | [8 empty] | 0 |  |  |  |  | 仕様 | 0.63 | 0.3 | 0.14 | - | - | - | 仕様 |  |  | 0 |  | 0
ＬＩＸＩＬ | 「サーモスLタイプ」シャッター付引違い窓 | 一重窓 | シャッターサッシ | アルミ樹脂複合 | 3+G16+L3 | [5 empty] | 0 | [7 empty] | 仕様 | 0.51 | 0.3 | 0.12 | 0.32 | 0.21 | 0.09 | 仕様 |  |  | 0 |  |  | 0
ＬＩＸＩＬ | 「サーモスLタイプ」シャッター付引違い窓 | 一重窓 | シャッターサッシ | アルミ樹脂複合 | 3+G16+L3 | [12 empty] | 1.96 | シャッターによる補正 | 0.51 | 0.3 | 0.12 | 0.32 | 0.21 | 0.09 | 仕様 |  |  | 0 |  |  | 0
ＬＩＸＩＬ | 「サーモスLタイプ」シャッター付引違い窓 | 一重窓 | シャッターサッシ | アルミ樹脂複合 | 3+G12+L3 | [6 empty] | 0 | [6 empty] | 仕様 | 0.51 | 0.3 | 0.12 | 0.32 | 0.21 | 0.09 | 仕様 |  |  | 0 |  |  | 0
ＬＩＸＩＬ | 「サーモスLタイプ」シャッター付引違い窓 | 一重窓 | シャッターサッシ | アルミ樹脂複合 | 3+G12+L3 | [12 empty] | 2.11 | シャッターによる補正 | 0.51 | 0.3 | 0.12 | 0.32 | 0.21 | 0.09 | 仕様 |  |  | 0 |  |  | 0
ＬＩＸＩＬ | 「サーモスLタイプ」シャッター付引違い窓 | 一重窓 | シャッターサッシ | アルミ樹脂複合 | 6+G12+L3 | [6 empty] | 0 | [6 empty] | 仕様 | 0.51 | 0.3 | 0.12 | 0.32 | 0.21 | 0.09 | 仕様 |  |  | 0 |  | 0
ＬＩＸＩＬ | 「サーモスLタイプ」シャッター付引違い窓 | 一重窓 | シャッターサッシ | アルミ樹脂複合 | 6+G12+L3 | [12 empty] | 2.11 | シャッターによる補正 | 0.51 | 0.3 | 0.12 | 0.32 | 0.21 | 0.09 | 仕様 |  |  | 0 |  | 0
ＬＩＸＩＬ | 「サーモスLタイプ」シャッター付引違い窓 | 一重窓 | シャッターサッシ | アルミ樹脂複合 | 3+A16+L3 | [6 empty] | 0 | [6 empty] | 仕様 | 0.51 | 0.3 | 0.12 | 0.32 | 0.21 | 0.09 | 仕様 |  |  | 0 |  |  | 0
ＬＩＸＩＬ | 「サーモスLタイプ」シャッター付引違い窓 | 一重窓 | シャッターサッシ | アルミ樹脂複合 | 3+A16+L3 | [12 empty] | 2.11 | シャッターによる補正 | 0.51 | 0.3 | 0.12 | 0.32 | 0.21 | 0.09 | 仕様 |  |  | 0 |  |  | 0
ＬＩＸＩＬ | 「サーモスLタイプ」シャッター付引違い窓 | 一重窓 | シャッターサッシ | アルミ樹脂複合 | 3+A12+L3 | [6 empty] | 0 | [6 empty] | 仕様 | 0.51 | 0.3 | 0.12 | 0.32 | 0.21 | 0.09 | 仕様 |  |  | 0 |  |  | 0
ＬＩＸＩＬ | 「サーモスLタイプ」シャッター付引違い窓 | 一重窓 | シャッターサッシ | アルミ樹脂複合 | 3+A12+L3 | [12 empty] | 2.11 | シャッターによる補正 | 0.51 | 0.3 | 0.12 | 0.32 | 0.21 | 0.09 | 仕様 |  |  | 0 |  |  | 0
ＬＩＸＩＬ | 「サーモスLタイプ」シャッター付引違い窓 | 一重窓 | シャッターサッシ | アルミ樹脂複合 | 6+A12+L3 | [6 empty] | 0 | [6 empty] | 仕様 | 0.51 | 0.3 | 0.12 | 0.32 | 0.21 | 0.09 | 仕様 |  |  | 0 |  | 0
ＬＩＸＩＬ | 「サーモスLタイプ」シャッター付引違い窓 | 一重窓 | シャッターサッシ | アルミ樹脂複合 | 6+A12+L3 | [12 empty] | 2.11 | シャッターによる補正 | 0.51 | 0.3 | 0.12 | 0.32 | 0.21 | 0.09 | 仕様 |  |  | 0 |  | 0
ＬＩＸＩＬ | 「サーモスLタイプ」シャッター付引違い窓 | 一重窓 | シャッターサッシ | アルミ樹脂複合 | 3+A16+3 | [8 empty] | 0 |  |  |  |  | 仕様 | 0.63 | 0.3 | 0.14 | - | - | - | 仕様 |  |  | 0 |  |  | 0
ＬＩＸＩＬ | 「サーモスLタイプ」シャッター付引違い窓 | 一重窓 | シャッターサッシ | アルミ樹脂複合 | 3+A16+3 | [12 empty] | 3.04 | シャッターによる補正 | 0.63 | 0.3 | 0.14 | - | - | - | 仕様 |  |  | 0 |  |  | 0
ＬＩＸＩＬ | 「サーモスLタイプ」シャッター付引違い窓 | 一重窓 | シャッターサッシ | アルミ樹脂複合 | 3+A12+3 | [8 empty] | 0 |  |  |  |  | 仕様 | 0.63 | 0.3 | 0.14 | - | - | - | 仕様 |  |  | 0 |  |  | 0
ＬＩＸＩＬ | 「サーモスLタイプ」シャッター付引違い窓 | 一重窓 | シャッターサッシ | アルミ樹脂複合 | 3+A12+3 | [12 empty] | 3.04 | シャッターによる補正 | 0.63 | 0.3 | 0.14 | - | - | - | 仕様 |  |  | 0 |  |  | 0
ＬＩＸＩＬ | 「サーモスLタイプ」シャッター付引違い窓 | 一重窓 | シャッターサッシ | アルミ樹脂複合 | 6+A12+3 | [8 empty] | 0 |  |  |  |  | 仕様 | 0.63 | 0.3 | 0.14 | - | - | - | 仕様 |  |  | 0 |  | 0
ＬＩＸＩＬ | 「サーモスLタイプ」シャッター付引違い窓 | 一重窓 | シャッターサッシ | アルミ樹脂複合 | 6+A12+3 | [12 empty] | 3.04 | シャッターによる補正 | 0.63 | 0.3 | 0.14 | - | - | - | 仕様 |  |  | 0 |  | 0
ＬＩＸＩＬ | 「サーモスLタイプ」雨戸付引違い窓 | 一重窓 | 雨戸サッシ | アルミ樹脂複合 | 3+G16+L3 | [5 empty] | 0 | [7 empty] | 仕様 | 0.51 | 0.3 | 0.12 | 0.32 | 0.21 | 0.09 | 仕様 |  |  | 0 |  |  | 0
ＬＩＸＩＬ | 「サーモスLタイプ」雨戸付引違い窓 | 一重窓 | 雨戸サッシ | アルミ樹脂複合 | 3+G16+L3 | [12 empty] | 1.96 | 雨戸による補正 | 0.51 | 0.3 | 0.12 | 0.32 | 0.21 | 0.09 | 仕様 |  |  | 0 |  |  | 0
ＬＩＸＩＬ | 「サーモスLタイプ」雨戸付引違い窓 | 一重窓 | 雨戸サッシ | アルミ樹脂複合 | 3+G12+L3 | [6 empty] | 0 | [6 empty] | 仕様 | 0.51 | 0.3 | 0.12 | 0.32 | 0.21 | 0.09 | 仕様 |  |  | 0 |  |  | 0
ＬＩＸＩＬ | 「サーモスLタイプ」雨戸付引違い窓 | 一重窓 | 雨戸サッシ | アルミ樹脂複合 | 3+G12+L3 | [12 empty] | 2.11 | 雨戸による補正 | 0.51 | 0.3 | 0.12 | 0.32 | 0.21 | 0.09 | 仕様 |  |  | 0 |  |  | 0
ＬＩＸＩＬ | 「サーモスLタイプ」雨戸付引違い窓 | 一重窓 | 雨戸サッシ | アルミ樹脂複合 | 6+G12+L3 | [6 empty] | 0 | [6 empty] | 仕様 | 0.51 | 0.3 | 0.12 | 0.32 | 0.21 | 0.09 | 仕様 |  |  | 0 |  | 0
ＬＩＸＩＬ | 「サーモスLタイプ」雨戸付引違い窓 | 一重窓 | 雨戸サッシ | アルミ樹脂複合 | 6+G12+L3 | [12 empty] | 2.11 | 雨戸による補正 | 0.51 | 0.3 | 0.12 | 0.32 | 0.21 | 0.09 | 仕様 |  |  | 0 |  | 0
ＬＩＸＩＬ | 「サーモスLタイプ」雨戸付引違い窓 | 一重窓 | 雨戸サッシ | アルミ樹脂複合 | 3+A16+L3 | [6 empty] | 0 | [6 empty] | 仕様 | 0.51 | 0.3 | 0.12 | 0.32 | 0.21 | 0.09 | 仕様 |  |  | 0 |  |  | 0
ＬＩＸＩＬ | 「サーモスLタイプ」雨戸付引違い窓 | 一重窓 | 雨戸サッシ | アルミ樹脂複合 | 3+A16+L3 | [12 empty] | 2.11 | 雨戸による補正 | 0.51 | 0.3 | 0.12 | 0.32 | 0.21 | 0.09 | 仕様 |  |  | 0 |  |  | 0
ＬＩＸＩＬ | 「サーモスLタイプ」雨戸付引違い窓 | 一重窓 | 雨戸サッシ | アルミ樹脂複合 | 3+A12+L3 | [6 empty] | 0 | [6 empty] | 仕様 | 0.51 | 0.3 | 0.12 | 0.32 | 0.21 | 0.09 | 仕様 |  |  | 0 |  |  | 0
ＬＩＸＩＬ | 「サーモスLタイプ」雨戸付引違い窓 | 一重窓 | 雨戸サッシ | アルミ樹脂複合 | 3+A12+L3 | [12 empty] | 2.11 | 雨戸による補正 | 0.51 | 0.3 | 0.12 | 0.32 | 0.21 | 0.09 | 仕様 |  |  | 0 |  |  | 0
ＬＩＸＩＬ | 「サーモスLタイプ」雨戸付引違い窓 | 一重窓 | 雨戸サッシ | アルミ樹脂複合 | 6+A12+L3 | [6 empty] | 0 | [6 empty] | 仕様 | 0.51 | 0.3 | 0.12 | 0.32 | 0.21 | 0.09 | 仕様 |  |  | 0 |  | 0
ＬＩＸＩＬ | 「サーモスLタイプ」雨戸付引違い窓 | 一重窓 | 雨戸サッシ | アルミ樹脂複合 | 6+A12+L3 | [12 empty] | 2.11 | 雨戸による補正 | 0.51 | 0.3 | 0.12 | 0.32 | 0.21 | 0.09 | 仕様 |  |  | 0 |  | 0
ＬＩＸＩＬ | 「サーモスLタイプ」雨戸付引違い窓 | 一重窓 | 雨戸サッシ | アルミ樹脂複合 | 3+A16+3 | [8 empty] | 0 |  |  |  |  | 仕様 | 0.63 | 0.3 | 0.14 | - | - | - | 仕様 |  |  | 0 |  |  | 0
ＬＩＸＩＬ | 「サーモスLタイプ」雨戸付引違い窓 | 一重窓 | 雨戸サッシ | アルミ樹脂複合 | 3+A16+3 | [12 empty] | 3.04 | 雨戸による補正 | 0.63 | 0.3 | 0.14 | - | - | - | 仕様 |  |  | 0 |  |  | 0
ＬＩＸＩＬ | 「サーモスLタイプ」雨戸付引違い窓 | 一重窓 | 雨戸サッシ | アルミ樹脂複合 | 3+A12+3 | [8 empty] | 0 |  |  |  |  | 仕様 | 0.63 | 0.3 | 0.14 | - | - | - | 仕様 |  |  | 0 |  |  | 0
ＬＩＸＩＬ | 「サーモスLタイプ」雨戸付引違い窓 | 一重窓 | 雨戸サッシ | アルミ樹脂複合 | 3+A12+3 | [12 empty] | 3.04 | 雨戸による補正 | 0.63 | 0.3 | 0.14 | - | - | - | 仕様 |  |  | 0 |  |  | 0
ＬＩＸＩＬ | 「サーモスLタイプ」雨戸付引違い窓 | 一重窓 | 雨戸サッシ | アルミ樹脂複合 | 6+A12+3 | [8 empty] | 0 |  |  |  |  | 仕様 | 0.63 | 0.3 | 0.14 | - | - | - | 仕様 |  |  | 0 |  | 0
ＬＩＸＩＬ | 「サーモスLタイプ」雨戸付引違い窓 | 一重窓 | 雨戸サッシ | アルミ樹脂複合 | 6+A12+3 | [12 empty] | 3.04 | 雨戸による補正 | 0.63 | 0.3 | 0.14 | - | - | - | 仕様 |  |  | 0 |  | 0
ＬＩＸＩＬ | 「サーモスLタイプ」オーニング窓 | 一重窓 | オーニング | アルミ樹脂複合 | 3+G16+L3 | [5 empty] | 0 | [7 empty] | 仕様 | 0.51 | 0.3 | 0.12 | 0.32 | 0.21 | 0.09 | 仕様 |  |  | 0 |  |  | 0
ＬＩＸＩＬ | 「サーモスLタイプ」オーニング窓 | 一重窓 | オーニング | アルミ樹脂複合 | 3+G12+L3 | [6 empty] | 0 | [6 empty] | 仕様 | 0.51 | 0.3 | 0.12 | 0.32 | 0.21 | 0.09 | 仕様 |  |  | 0 |  |  | 0
ＬＩＸＩＬ | 「サーモスLタイプ」オーニング窓 | 一重窓 | オーニング | アルミ樹脂複合 | 6.8+G12+L3 | [6 empty] | 0 | [6 empty] | 仕様 | 0.51 | 0.3 | 0.12 | 0.32 | 0.21 | 0.09 | 仕様 |  |  | 0 |  | 0
ＬＩＸＩＬ | 「サーモスLタイプ」オーニング窓 | 一重窓 | オーニング | アルミ樹脂複合 | 3+A16+L3 | [6 empty] | 0 | [6 empty] | 仕様 | 0.51 | 0.3 | 0.12 | 0.32 | 0.21 | 0.09 | 仕様 |  |  | 0 |  |  | 0
ＬＩＸＩＬ | 「サーモスLタイプ」オーニング窓 | 一重窓 | オーニング | アルミ樹脂複合 | 3+A12+L3 | [6 empty] | 0 | [6 empty] | 仕様 | 0.51 | 0.3 | 0.12 | 0.32 | 0.21 | 0.09 | 仕様 |  |  | 0 |  |  | 0
ＬＩＸＩＬ | 「サーモスLタイプ」オーニング窓 | 一重窓 | オーニング | アルミ樹脂複合 | 6.8+A12+L3 | [6 empty] | 0 | [6 empty] | 仕様 | 0.51 | 0.3 | 0.12 | 0.32 | 0.21 | 0.09 | 仕様 |  |  | 0 |  | 0
ＬＩＸＩＬ | 「サーモスLタイプ」オーニング窓 | 一重窓 | オーニング | アルミ樹脂複合 | 3+A16+3 | [8 empty] | 0 |  |  |  |  | 仕様 | 0.63 | 0.3 | 0.14 | - | - | - | 仕様 |  |  | 0 |  |  | 0
ＬＩＸＩＬ | 「サーモスLタイプ」オーニング窓 | 一重窓 | オーニング | アルミ樹脂複合 | 3+A12+3 | [8 empty] | 0 |  |  |  |  | 仕様 | 0.63 | 0.3 | 0.14 | - | - | - | 仕様 |  |  | 0 |  |  | 0
ＬＩＸＩＬ | 「サーモスLタイプ」オーニング窓 | 一重窓 | オーニング | アルミ樹脂複合 | 6.8+A12+3 | [8 empty] | 0 |  |  |  |  | 仕様 | 0.63 | 0.3 | 0.14 | - | - | - | 仕様 |  |  | 0 |  | 0
ＬＩＸＩＬ | 「サーモスLタイプ」台形ＦＩＸ窓 | 一重窓 | FIX | アルミ樹脂複合 | 3+G16+L3 | [5 empty] | 0 | [7 empty] | 仕様 | 0.51 | 0.3 | 0.12 | 0.32 | 0.21 | 0.09 | 仕様 |  |  | 0 |  |  | 0
ＬＩＸＩＬ | 「サーモスLタイプ」台形ＦＩＸ窓 | 一重窓 | FIX | アルミ樹脂複合 | 3+G12+L3 | [6 empty] | 0 | [6 empty] | 仕様 | 0.51 | 0.3 | 0.12 | 0.32 | 0.21 | 0.09 | 仕様 |  |  | 0 |  |  | 0
ＬＩＸＩＬ | 「サーモスLタイプ」台形ＦＩＸ窓 | 一重窓 | FIX | アルミ樹脂複合 | 5+G12+L3 | [6 empty] | 0 | [6 empty] | 仕様 | 0.51 | 0.3 | 0.12 | 0.32 | 0.21 | 0.09 | 仕様 |  |  | 0 |  | 0
ＬＩＸＩＬ | 「サーモスLタイプ」台形ＦＩＸ窓 | 一重窓 | FIX | アルミ樹脂複合 | 3+A16+L3 | [6 empty] | 0 | [6 empty] | 仕様 | 0.51 | 0.3 | 0.12 | 0.32 | 0.21 | 0.09 | 仕様 |  |  | 0 |  |  | 0
ＬＩＸＩＬ | 「サーモスLタイプ」台形ＦＩＸ窓 | 一重窓 | FIX | アルミ樹脂複合 | 3+A12+L3 | [6 empty] | 0 | [6 empty] | 仕様 | 0.51 | 0.3 | 0.12 | 0.32 | 0.21 | 0.09 | 仕様 |  |  | 0 |  |  | 0
ＬＩＸＩＬ | 「サーモスLタイプ」台形ＦＩＸ窓 | 一重窓 | FIX | アルミ樹脂複合 | 5+A12+L3 | [6 empty] | 0 | [6 empty] | 仕様 | 0.51 | 0.3 | 0.12 | 0.32 | 0.21 | 0.09 | 仕様 |  |  | 0 |  | 0
ＬＩＸＩＬ | 「サーモスLタイプ」台形ＦＩＸ窓 | 一重窓 | FIX | アルミ樹脂複合 | 3+A16+3 | [8 empty] | 0 |  |  |  |  | 仕様 | 0.63 | 0.3 | 0.14 | - | - | - | 仕様 |  |  | 0 |  |  | 0
ＬＩＸＩＬ | 「サーモスLタイプ」台形ＦＩＸ窓 | 一重窓 | FIX | アルミ樹脂複合 | 3+A12+3 | [8 empty] | 0 |  |  |  |  | 仕様 | 0.63 | 0.3 | 0.14 | - | - | - | 仕様 |  |  | 0 |  |  | 0
ＬＩＸＩＬ | 「サーモスLタイプ」台形ＦＩＸ窓 | 一重窓 | FIX | アルミ樹脂複合 | 5+A12+3 | [8 empty] | 0 |  |  |  |  | 仕様 | 0.63 | 0.3 | 0.14 | - | - | - | 仕様 |  |  | 0 |  | 0
ＬＩＸＩＬ | 「サーモスLタイプ」サークルＦＩＸ | 一重窓 | FIX | アルミ樹脂複合 | 3+G12+L3 | [6 empty] | 0 | [6 empty] | 仕様 | 0.51 | 0.3 | 0.12 | 0.32 | 0.21 | 0.09 | 仕様 |  |  | 0 |  |  | 0
ＬＩＸＩＬ | 「サーモスLタイプ」サークルＦＩＸ | 一重窓 | FIX | アルミ樹脂複合 | 5+G12+L3 | [6 empty] | 0 | [6 empty] | 仕様 | 0.51 | 0.3 | 0.12 | 0.32 | 0.21 | 0.09 | 仕様 |  |  | 0 |  | 0
ＬＩＸＩＬ | 「サーモスLタイプ」サークルＦＩＸ | 一重窓 | FIX | アルミ樹脂複合 | 3+A12+L3 | [6 empty] | 0 | [6 empty] | 仕様 | 0.51 | 0.3 | 0.12 | 0.32 | 0.21 | 0.09 | 仕様 |  |  | 0 |  |  | 0
ＬＩＸＩＬ | 「サーモスLタイプ」サークルＦＩＸ | 一重窓 | FIX | アルミ樹脂複合 | 5+A12+L3 | [6 empty] | 0 | [6 empty] | 仕様 | 0.51 | 0.3 | 0.12 | 0.32 | 0.21 | 0.09 | 仕様 |  |  | 0 |  | 0
ＬＩＸＩＬ | 「サーモスLタイプ」サークルＦＩＸ | 一重窓 | FIX | アルミ樹脂複合 | 3+A12+3 | [8 empty] | 0 |  |  |  |  | 仕様 | 0.63 | 0.3 | 0.14 | - | - | - | 仕様 |  |  | 0 |  |  | 0
ＬＩＸＩＬ | 「サーモスLタイプ」サークルＦＩＸ | 一重窓 | FIX | アルミ樹脂複合 | 5+A12+3 | [8 empty] | 0 |  |  |  |  | 仕様 | 0.63 | 0.3 | 0.14 | - | - | - | 仕様 |  |  | 0 |  | 0
ＬＩＸＩＬ | 「サーモスLタイプ」弓型出窓［ＬＪ］ | 一重窓 | 出窓 | アルミ樹脂複合 | 3+G16+L3 | [5 empty] | 0 | [7 empty] | 仕様 | 0.51 | 0.3 | 0.12 | 0.32 | 0.21 | 0.09 | 仕様 |  |  | 0 |  |  | 0
ＬＩＸＩＬ | 「サーモスLタイプ」弓型出窓［ＬＪ］ | 一重窓 | 出窓 | アルミ樹脂複合 | 3+G12+L3 | [6 empty] | 0 | [6 empty] | 仕様 | 0.51 | 0.3 | 0.12 | 0.32 | 0.21 | 0.09 | 仕様 |  |  | 0 |  |  | 0
ＬＩＸＩＬ | 「サーモスLタイプ」弓型出窓［ＬＪ］ | 一重窓 | 出窓 | アルミ樹脂複合 | 6.8+G12+L3 | [6 empty] | 0 | [6 empty] | 仕様 | 0.51 | 0.3 | 0.12 | 0.32 | 0.21 | 0.09 | 仕様 |  |  | 0 |  | 0
ＬＩＸＩＬ | 「サーモスLタイプ」弓型出窓［ＬＪ］ | 一重窓 | 出窓 | アルミ樹脂複合 | 3+A16+L3 | [6 empty] | 0 | [6 empty] | 仕様 | 0.51 | 0.3 | 0.12 | 0.32 | 0.21 | 0.09 | 仕様 |  |  | 0 |  |  | 0
ＬＩＸＩＬ | 「サーモスLタイプ」弓型出窓［ＬＪ］ | 一重窓 | 出窓 | アルミ樹脂複合 | 3+A12+L3 | [6 empty] | 0 | [6 empty] | 仕様 | 0.51 | 0.3 | 0.12 | 0.32 | 0.21 | 0.09 | 仕様 |  |  | 0 |  |  | 0
ＬＩＸＩＬ | 「サーモスLタイプ」弓型出窓［ＬＪ］ | 一重窓 | 出窓 | アルミ樹脂複合 | 6.8+A12+L3 | [6 empty] | 0 | [6 empty] | 仕様 | 0.51 | 0.3 | 0.12 | 0.32 | 0.21 | 0.09 | 仕様 |  |  | 0 |  | 0
ＬＩＸＩＬ | 「サーモスLタイプ」弓型出窓［ＬＪ］ | 一重窓 | 出窓 | アルミ樹脂複合 | 3+A16+3 | [8 empty] | 0 |  |  |  |  | 仕様 | 0.63 | 0.3 | 0.14 | - | - | - | 仕様 |  |  | 0 |  |  | 0
ＬＩＸＩＬ | 「サーモスLタイプ」弓型出窓［ＬＪ］ | 一重窓 | 出窓 | アルミ樹脂複合 | 3+A12+3 | [8 empty] | 0 |  |  |  |  | 仕様 | 0.63 | 0.3 | 0.14 | - | - | - | 仕様 |  |  | 0 |  |  | 0
ＬＩＸＩＬ | 「サーモスLタイプ」弓型出窓［ＬＪ］ | 一重窓 | 出窓 | アルミ樹脂複合 | 6.8+A12+3 | [8 empty] | 0 |  |  |  |  | 仕様 | 0.63 | 0.3 | 0.14 | - | - | - | 仕様 |  |  | 0 |  | 0
ＬＩＸＩＬ | 「サーモスLタイプ」台形出窓（正面：引違い）［LB］ | 一重窓 | 出窓 | アルミ樹脂複合 | 3+G16+L3 | [5 empty] | 0 | [7 empty] | 仕様 | 0.51 | 0.3 | 0.12 | 0.32 | 0.21 | 0.09 | 仕様 |  |  | 0 |  |  | 0
ＬＩＸＩＬ | 「サーモスLタイプ」台形出窓（正面：引違い）［LB］ | 一重窓 | 出窓 | アルミ樹脂複合 | 3+G12+L3 | [6 empty] | 0 | [6 empty] | 仕様 | 0.51 | 0.3 | 0.12 | 0.32 | 0.21 | 0.09 | 仕様 |  |  | 0 |  |  | 0
ＬＩＸＩＬ | 「サーモスLタイプ」台形出窓（正面：引違い）［LB］ | 一重窓 | 出窓 | アルミ樹脂複合 | 3+A16+L3 | [6 empty] | 0 | [6 empty] | 仕様 | 0.51 | 0.3 | 0.12 | 0.32 | 0.21 | 0.09 | 仕様 |  |  | 0 |  |  | 0
ＬＩＸＩＬ | 「サーモスLタイプ」台形出窓（正面：引違い）［LB］ | 一重窓 | 出窓 | アルミ樹脂複合 | 3+A12+L3 | [6 empty] | 0 | [6 empty] | 仕様 | 0.51 | 0.3 | 0.12 | 0.32 | 0.21 | 0.09 | 仕様 |  |  | 0 |  |  | 0
ＬＩＸＩＬ | 「サーモスLタイプ」台形出窓（正面：引違い）［LB］ | 一重窓 | 出窓 | アルミ樹脂複合 | 3+A16+3 | [8 empty] | 0 |  |  |  |  | 仕様 | 0.63 | 0.3 | 0.14 | - | - | - | 仕様 |  |  | 0 |  |  | 0
ＬＩＸＩＬ | 「サーモスLタイプ」台形出窓（正面：引違い）［LB］ | 一重窓 | 出窓 | アルミ樹脂複合 | 3+A12+3 | [8 empty] | 0 |  |  |  |  | 仕様 | 0.63 | 0.3 | 0.14 | - | - | - | 仕様 |  |  | 0 |  |  | 0
ＬＩＸＩＬ | 「サーモスLタイプ」角形出窓（正面：引違い）［LL220］ | 一重窓 | 出窓 | アルミ樹脂複合 | 3+G16+L3 | [5 empty] | 0 | [7 empty] | 仕様 | 0.51 | 0.3 | 0.12 | 0.32 | 0.21 | 0.09 | 仕様 |  |  | 0 |  |  | 0
ＬＩＸＩＬ | 「サーモスLタイプ」角形出窓（正面：引違い）［LL220］ | 一重窓 | 出窓 | アルミ樹脂複合 | 3+G12+L3 | [6 empty] | 0 | [6 empty] | 仕様 | 0.51 | 0.3 | 0.12 | 0.32 | 0.21 | 0.09 | 仕様 |  |  | 0 |  |  | 0
ＬＩＸＩＬ | 「サーモスLタイプ」角形出窓（正面：引違い）［LL220］ | 一重窓 | 出窓 | アルミ樹脂複合 | 3+A16+L3 | [6 empty] | 0 | [6 empty] | 仕様 | 0.51 | 0.3 | 0.12 | 0.32 | 0.21 | 0.09 | 仕様 |  |  | 0 |  |  | 0
ＬＩＸＩＬ | 「サーモスLタイプ」角形出窓（正面：引違い）［LL220］ | 一重窓 | 出窓 | アルミ樹脂複合 | 3+A12+L3 | [6 empty] | 0 | [6 empty] | 仕様 | 0.51 | 0.3 | 0.12 | 0.32 | 0.21 | 0.09 | 仕様 |  |  | 0 |  |  | 0
ＬＩＸＩＬ | 「サーモスLタイプ」角形出窓（正面：引違い）［LL220］ | 一重窓 | 出窓 | アルミ樹脂複合 | 3+A16+3 | [8 empty] | 0 |  |  |  |  | 仕様 | 0.63 | 0.3 | 0.14 | - | - | - | 仕様 |  |  | 0 |  |  | 0
ＬＩＸＩＬ | 「サーモスLタイプ」角形出窓（正面：引違い）［LL220］ | 一重窓 | 出窓 | アルミ樹脂複合 | 3+A12+3 | [8 empty] | 0 |  |  |  |  | 仕様 | 0.63 | 0.3 | 0.14 | - | - | - | 仕様 |  |  | 0 |  |  | 0
ＬＩＸＩＬ | 「サーモスLタイプ」角形ｷｯﾁﾝ出窓（正面：引違い）［KL220］ | 一重窓 | 出窓 | アルミ樹脂複合 | 3+G16+L3 | [5 empty] | 0 | [7 empty] | 仕様 | 0.51 | 0.3 | 0.12 | 0.32 | 0.21 | 0.09 | 仕様 |  |  | 0 |  |  | 0
ＬＩＸＩＬ | 「サーモスLタイプ」角形ｷｯﾁﾝ出窓（正面：引違い）［KL220］ | 一重窓 | 出窓 | アルミ樹脂複合 | 3+G12+L3 | [6 empty] | 0 | [6 empty] | 仕様 | 0.51 | 0.3 | 0.12 | 0.32 | 0.21 | 0.09 | 仕様 |  |  | 0 |  |  | 0
ＬＩＸＩＬ | 「サーモスLタイプ」角形ｷｯﾁﾝ出窓（正面：引違い）［KL220］ | 一重窓 | 出窓 | アルミ樹脂複合 | 3+A16+L3 | [6 empty] | 0 | [6 empty] | 仕様 | 0.51 | 0.3 | 0.12 | 0.32 | 0.21 | 0.09 | 仕様 |  |  | 0 |  |  | 0
ＬＩＸＩＬ | 「サーモスLタイプ」角形ｷｯﾁﾝ出窓（正面：引違い）［KL220］ | 一重窓 | 出窓 | アルミ樹脂複合 | 3+A12+L3 | [6 empty] | 0 | [6 empty] | 仕様 | 0.51 | 0.3 | 0.12 | 0.32 | 0.21 | 0.09 | 仕様 |  |  | 0 |  |  | 0
ＬＩＸＩＬ | 「サーモスLタイプ」角形ｷｯﾁﾝ出窓（正面：引違い）［KL220］ | 一重窓 | 出窓 | アルミ樹脂複合 | 3+A16+3 | [8 empty] | 0 |  |  |  |  | 仕様 | 0.63 | 0.3 | 0.14 | - | - | - | 仕様 |  |  | 0 |  |  | 0
ＬＩＸＩＬ | 「サーモスLタイプ」角形ｷｯﾁﾝ出窓（正面：引違い）［KL220］ | 一重窓 | 出窓 | アルミ樹脂複合 | 3+A12+3 | [8 empty] | 0 |  |  |  |  | 仕様 | 0.63 | 0.3 | 0.14 | - | - | - | 仕様 |  |  | 0 |  |  | 0
ＬＩＸＩＬ | 「サーモスA」単体引違い窓 | 一重窓 | 引違い | アルミＰＧ | 3+G16+L3 | 1.2 | [11 empty] | 2.48 | 計算 | 0.51 | 0.3 | 0.12 | 0.32 | 0.21 | 0.09 | 仕様 |  |  | 0 |  |  | 0
ＬＩＸＩＬ | 「サーモスA」単体引違い窓 | 一重窓 | 引違い | アルミＰＧ | 4+G14+L4 | 1.2 | [11 empty] | 2.48 | 計算 | 0.51 | 0.3 | 0.12 | 0.32 | 0.21 | 0.09 | 仕様 |  |  | 0 |  |  | 0
ＬＩＸＩＬ | 「サーモスA」単体引違い窓 | 一重窓 | 引違い | アルミＰＧ | 3+A16+L3 | 1.4 | [11 empty] | 2.65 | 計算 | 0.51 | 0.3 | 0.12 | 0.32 | 0.21 | 0.09 | 仕様 |  |  | 0 |  |  | 0
ＬＩＸＩＬ | 「サーモスA」単体引違い窓 | 一重窓 | 引違い | アルミＰＧ | 4+A14+L4 | 1.5 | [11 empty] | 2.73 | 計算 | 0.51 | 0.3 | 0.12 | 0.32 | 0.21 | 0.09 | 仕様 |  |  | 0 |  |  | 0
ＬＩＸＩＬ | 「サーモスA」単体引違い窓 | 一重窓 | 引違い | アルミＰＧ | 3+A16+3 | 2.7 | [11 empty] | 3.7 | 計算 | 0.63 | 0.3 | 0.14 | - | - | - | 仕様 |  |  | 0 |  |  | 0
ＬＩＸＩＬ | 「サーモスA」単体引違い窓 | 一重窓 | 引違い | アルミＰＧ | 4+A14+4 | 2.8 | [11 empty] | 3.86 | 計算 | 0.63 | 0.3 | 0.14 | - | - | - | 仕様 |  |  | 0 |  |  | 0
ＬＩＸＩＬ | 「サーモスA」単体引違い窓 | 一重窓 | 引違い | アルミＰＧ | (3+3)+G10+L5 | 1.5 | [11 empty] | 2.73 | 計算 | 0.51 | 0.3 | 0.12 | 0.32 | 0.21 | 0.09 | 仕様 |  |  | 0 |  |  | 0
ＬＩＸＩＬ | 「サーモスA」単体引違い窓 | 一重窓 | 引違い | アルミＰＧ | (3+3)+A10+L5 | 1.8 | [11 empty] | 2.97 | 計算 | 0.51 | 0.3 | 0.12 | 0.32 | 0.21 | 0.09 | 仕様 |  |  | 0 |  |  | 0
ＬＩＸＩＬ | 「サーモスA」単体引違い窓 | 一重窓 | 引違い | アルミＰＧ | (3+3)+A10+5 | 2.9 | [11 empty] | 3.86 | 計算 | 0.63 | 0.3 | 0.14 | - | - | - | 仕様 |  |  | 0 |  |  | 0
ＬＩＸＩＬ | 「サーモスA」単体引違い窓 | ― | 引違い | ― | 防犯複層ガラス | [27 empty] | 0
ＬＩＸＩＬ | 「サーモスA」シャッター付引違い窓 | 一重窓 | シャッターサッシ | アルミＰＧ | 3+G16+L3 | 1.2 | [11 empty] | 2.48 | 計算 | 0.51 | 0.3 | 0.12 | 0.32 | 0.21 | 0.09 | 仕様 |  |  | 0 |  |  | 0
[18 empty] | 2.24 | シャッターによる補正 | 0.51 | 0.3 | 0.12 | 0.32 | 0.21 | 0.09 | 仕様 |  |  | 0 |  |  | 0
ＬＩＸＩＬ | 「サーモスA」シャッター付引違い窓 | 一重窓 | シャッターサッシ | アルミＰＧ | 4+G14+L4 | 1.2 | [11 empty] | 2.48 | 計算 | 0.51 | 0.3 | 0.12 | 0.32 | 0.21 | 0.09 | 仕様 |  |  | 0 |  |  | 0
[18 empty] | 2.24 | シャッターによる補正 | 0.51 | 0.3 | 0.12 | 0.32 | 0.21 | 0.09 | 仕様 |  |  | 0 |  |  | 0
ＬＩＸＩＬ | 「サーモスA」シャッター付引違い窓 | 一重窓 | シャッターサッシ | アルミＰＧ | 3+A16+L3 | 1.4 | [11 empty] | 2.65 | 計算 | 0.51 | 0.3 | 0.12 | 0.32 | 0.21 | 0.09 | 仕様 |  |  | 0 |  |  | 0
[18 empty] | 2.38 | シャッターによる補正 | 0.51 | 0.3 | 0.12 | 0.32 | 0.21 | 0.09 | 仕様 |  |  | 0 |  |  | 0
ＬＩＸＩＬ | 「サーモスA」シャッター付引違い窓 | 一重窓 | シャッターサッシ | アルミＰＧ | 4+A14+L4 | 1.5 | [11 empty] | 2.73 | 計算 | 0.51 | 0.3 | 0.12 | 0.32 | 0.21 | 0.09 | 仕様 |  |  | 0 |  |  | 0
[18 empty] | 2.44 | シャッターによる補正 | 0.51 | 0.3 | 0.12 | 0.32 | 0.21 | 0.09 | 仕様 |  |  | 0 |  |  | 0
ＬＩＸＩＬ | 「サーモスA」シャッター付引違い窓 | 一重窓 | シャッターサッシ | アルミＰＧ | 3+A16+3 | 2.7 | [11 empty] | 3.7 | 計算 | 0.63 | 0.3 | 0.14 | - | - | - | 仕様 |  |  | 0 |  |  | 0
[18 empty] | 3.21 | シャッターによる補正 | 0.63 | 0.3 | 0.14 | - | - | - | 仕様 |  |  | 0 |  |  | 0
ＬＩＸＩＬ | 「サーモスA」シャッター付引違い窓 | 一重窓 | シャッターサッシ | アルミＰＧ | 4+A14+4 | 2.9 | [11 empty] | 3.86 | 計算 | 0.63 | 0.3 | 0.14 | - | - | - | 仕様 |  |  | 0 |  |  | 0
[18 empty] | 3.33 | シャッターによる補正 | 0.63 | 0.3 | 0.14 | - | - | - | 仕様 |  |  | 0 |  |  | 0
ＬＩＸＩＬ | 「サーモスA」シャッター付引違い窓 | 一重窓 | シャッターサッシ | アルミＰＧ | (3+3)+G10+L5 | 1.5 | [11 empty] | 2.73 | 計算 | 0.51 | 0.3 | 0.12 | 0.32 | 0.21 | 0.09 | 仕様 |  |  | 0 |  |  | 0
[18 empty] | 2.44 | シャッターによる補正 | 0.51 | 0.3 | 0.12 | 0.32 | 0.21 | 0.09 | 仕様 |  |  | 0 |  |  | 0
ＬＩＸＩＬ | 「サーモスA」シャッター付引違い窓 | 一重窓 | シャッターサッシ | アルミＰＧ | (3+3)+A10+L5 | 1.8 | [11 empty] | 2.97 | 計算 | 0.51 | 0.3 | 0.12 | 0.32 | 0.21 | 0.09 | 仕様 |  |  | 0 |  |  | 0
[18 empty] | 2.63 | シャッターによる補正 | 0.51 | 0.3 | 0.12 | 0.32 | 0.21 | 0.09 | 仕様 |  |  | 0 |  |  | 0
ＬＩＸＩＬ | 「サーモスA」シャッター付引違い窓 | 一重窓 | シャッターサッシ | アルミＰＧ | (3+3)+A10+5 | 2.9 | [11 empty] | 3.86 | 計算 | 0.63 | 0.3 | 0.14 | - | - | - | 仕様 |  |  | 0 |  |  | 0
[18 empty] | 3.33 | シャッターによる補正 | 0.63 | 0.3 | 0.14 | - | - | - | 仕様 |  |  | 0 |  |  | 0
ＬＩＸＩＬ | 「サーモスA」シャッター付引違い窓 | ― | シャッターサッシ | ― | 防犯複層ガラス | [27 empty] | 0
ＬＩＸＩＬ | 「サーモスA」雨戸付引違い窓 | 一重窓 | 雨戸サッシ | アルミＰＧ | 3+G16+L3 | 1.2 | [11 empty] | 2.48 | 計算 | 0.51 | 0.3 | 0.12 | 0.32 | 0.21 | 0.09 | 仕様
[18 empty] | 2.24 | 雨戸による補正 | 0.51 | 0.3 | 0.12 | 0.32 | 0.21 | 0.09 | 仕様
ＬＩＸＩＬ | 「サーモスA」雨戸付引違い窓 | 一重窓 | 雨戸サッシ | アルミＰＧ | 4+G14+L4 | 1.2 | [11 empty] | 2.48 | 計算 | 0.51 | 0.3 | 0.12 | 0.32 | 0.21 | 0.09 | 仕様
[18 empty] | 2.24 | 雨戸による補正 | 0.51 | 0.3 | 0.12 | 0.32 | 0.21 | 0.09 | 仕様
ＬＩＸＩＬ | 「サーモスA」雨戸付引違い窓 | 一重窓 | 雨戸サッシ | アルミＰＧ | 3+A16+L3 | 1.4 | [11 empty] | 2.65 | 計算 | 0.51 | 0.3 | 0.12 | 0.32 | 0.21 | 0.09 | 仕様
[18 empty] | 2.38 | 雨戸による補正 | 0.51 | 0.3 | 0.12 | 0.32 | 0.21 | 0.09 | 仕様
ＬＩＸＩＬ | 「サーモスA」雨戸付引違い窓 | 一重窓 | 雨戸サッシ | アルミＰＧ | 4+A14+L4 | 1.5 | [11 empty] | 2.73 | 計算 | 0.51 | 0.3 | 0.12 | 0.32 | 0.21 | 0.09 | 仕様
[18 empty] | 2.44 | 雨戸による補正 | 0.51 | 0.3 | 0.12 | 0.32 | 0.21 | 0.09 | 仕様
ＬＩＸＩＬ | 「サーモスA」雨戸付引違い窓 | 一重窓 | 雨戸サッシ | アルミＰＧ | 3+A16+3 | 2.7 | [11 empty] | 3.7 | 計算 | 0.63 | 0.3 | 0.14 | - | - | - | 仕様
[18 empty] | 3.21 | 雨戸による補正 | 0.63 | 0.3 | 0.14 | - | - | - | 仕様
ＬＩＸＩＬ | 「サーモスA」雨戸付引違い窓 | 一重窓 | 雨戸サッシ | アルミＰＧ | 4+A14+4 | 2.9 | [11 empty] | 3.86 | 計算 | 0.63 | 0.3 | 0.14 | - | - | - | 仕様
[18 empty] | 3.33 | 雨戸による補正 | 0.63 | 0.3 | 0.14 | - | - | - | 仕様
ＬＩＸＩＬ | 「サーモスA」雨戸付引違い窓 | 一重窓 | 雨戸サッシ | アルミＰＧ | (3+3)+G10+L5 | 1.5 | [11 empty] | 2.73 | 計算 | 0.51 | 0.3 | 0.12 | 0.32 | 0.21 | 0.09 | 仕様
[18 empty] | 2.44 | 雨戸による補正 | 0.51 | 0.3 | 0.12 | 0.32 | 0.21 | 0.09 | 仕様
ＬＩＸＩＬ | 「サーモスA」雨戸付引違い窓 | 一重窓 | 雨戸サッシ | アルミＰＧ | (3+3)+A10+L5 | 1.8 | [11 empty] | 2.97 | 計算 | 0.51 | 0.3 | 0.12 | 0.32 | 0.21 | 0.09 | 仕様
[18 empty] | 2.63 | 雨戸による補正 | 0.51 | 0.3 | 0.12 | 0.32 | 0.21 | 0.09 | 仕様
ＬＩＸＩＬ | 「サーモスA」雨戸付引違い窓 | 一重窓 | 雨戸サッシ | アルミＰＧ | (3+3)+A10+5 | 2.9 | [11 empty] | 3.86 | 計算 | 0.63 | 0.3 | 0.14 | - | - | - | 仕様
[18 empty] | 3.33 | 雨戸による補正 | 0.63 | 0.3 | 0.14 | - | - | - | 仕様
ＬＩＸＩＬ | 「サーモスA」雨戸付引違い窓 | ― | 雨戸サッシ | ― | 防犯複層ガラス
ＬＩＸＩＬ | 「サーモスA」面格子付引違い窓 | 一重窓 | 面格子サッシ | アルミＰＧ | 3+G16+L3 | 1.2 | [11 empty] | 2.48 | 計算 | 0.51 | 0.3 | 0.12 | 0.32 | 0.21 | 0.09 | 仕様 |  |  | 0 |  |  | 0
ＬＩＸＩＬ | 「サーモスA」面格子付引違い窓 | 一重窓 | 面格子サッシ | アルミＰＧ | 4+G14+L4 | 1.2 | [11 empty] | 2.48 | 計算 | 0.51 | 0.3 | 0.12 | 0.32 | 0.21 | 0.09 | 仕様 |  |  | 0 |  |  | 0
ＬＩＸＩＬ | 「サーモスA」面格子付引違い窓 | 一重窓 | 面格子サッシ | アルミＰＧ | 3+A16+L3 | 1.4 | [11 empty] | 2.65 | 計算 | 0.51 | 0.3 | 0.12 | 0.32 | 0.21 | 0.09 | 仕様 |  |  | 0 |  |  | 0
ＬＩＸＩＬ | 「サーモスA」面格子付引違い窓 | 一重窓 | 面格子サッシ | アルミＰＧ | 4+A14+L4 | 1.5 | [11 empty] | 2.73 | 計算 | 0.51 | 0.3 | 0.12 | 0.32 | 0.21 | 0.09 | 仕様 |  |  | 0 |  |  | 0
ＬＩＸＩＬ | 「サーモスA」面格子付引違い窓 | 一重窓 | 面格子サッシ | アルミＰＧ | 3+A16+3 | 2.7 | [11 empty] | 3.7 | 計算 | 0.63 | 0.3 | 0.14 | - | - | - | 仕様 |  |  | 0 |  |  | 0
ＬＩＸＩＬ | 「サーモスA」面格子付引違い窓 | 一重窓 | 面格子サッシ | アルミＰＧ | 4+A14+4 | 2.8 | [11 empty] | 3.86 | 計算 | 0.63 | 0.3 | 0.14 | - | - | - | 仕様 |  |  | 0 |  |  | 0
ＬＩＸＩＬ | 「サーモスA」面格子付引違い窓 | 一重窓 | 面格子サッシ | アルミＰＧ | (3+3)+G10+L5 | 1.5 | [11 empty] | 2.73 | 計算 | 0.51 | 0.3 | 0.12 | 0.32 | 0.21 | 0.09 | 仕様 |  |  | 0 |  |  | 0
ＬＩＸＩＬ | 「サーモスA」面格子付引違い窓 | 一重窓 | 面格子サッシ | アルミＰＧ | (3+3)+A10+L5 | 1.8 | [11 empty] | 2.97 | 計算 | 0.51 | 0.3 | 0.12 | 0.32 | 0.21 | 0.09 | 仕様 |  |  | 0 |  |  | 0
ＬＩＸＩＬ | 「サーモスA」面格子付引違い窓 | 一重窓 | 面格子サッシ | アルミＰＧ | (3+3)+A10+5 | 2.9 | [11 empty] | 3.86 | 計算 | 0.63 | 0.3 | 0.14 | - | - | - | 仕様 |  |  | 0 |  |  | 0
ＬＩＸＩＬ | 「サーモスA」面格子付引違い窓 | ― | 面格子サッシ | ― | 防犯複層ガラス | [27 empty] | 0
ＬＩＸＩＬ | 「サーモスA」上げ下げ窓ＦＳ | 一重窓 | 上げ下げ | アルミＰＧ | 3+G16+L3 | 1.2 | [11 empty] | 2.48 | 計算 | 0.51 | 0.3 | 0.12 | 0.32 | 0.21 | 0.09 | 仕様 |  |  | 0 |  | 0
ＬＩＸＩＬ | 「サーモスA」上げ下げ窓ＦＳ | 一重窓 | 上げ下げ | アルミＰＧ | 4+G15+L3 | 1.2 | [11 empty] | 2.48 | 計算 | 0.51 | 0.3 | 0.12 | 0.32 | 0.21 | 0.09 | 仕様 |  |  | 0 |  | 0
ＬＩＸＩＬ | 「サーモスA」上げ下げ窓ＦＳ | 一重窓 | 上げ下げ | アルミＰＧ | 3+A16+L3 | 1.4 | [11 empty] | 2.65 | 計算 | 0.51 | 0.3 | 0.12 | 0.32 | 0.21 | 0.09 | 仕様 |  |  | 0 |  | 0
ＬＩＸＩＬ | 「サーモスA」上げ下げ窓ＦＳ | 一重窓 | 上げ下げ | アルミＰＧ | 4+A15+L3 | 1.4 | [11 empty] | 2.65 | 計算 | 0.51 | 0.3 | 0.12 | 0.32 | 0.21 | 0.09 | 仕様 |  |  | 0 |  | 0
ＬＩＸＩＬ | 「サーモスA」上げ下げ窓ＦＳ | 一重窓 | 上げ下げ | アルミＰＧ | 3+A16+3 | 2.7 | [11 empty] | 3.7 | 計算 | 0.63 | 0.3 | 0.14 | - | - | - | 仕様 |  |  | 0 |  | 0
ＬＩＸＩＬ | 「サーモスA」上げ下げ窓ＦＳ | 一重窓 | 上げ下げ | アルミＰＧ | 4+A15+3 | 2.8 | [11 empty] | 3.86 | 計算 | 0.63 | 0.3 | 0.14 | - | - | - | 仕様 |  |  | 0 |  | 0
ＬＩＸＩＬ | 「サーモスA」上げ下げ窓ＦＳ | 一重窓 | 上げ下げ | アルミＰＧ | 6.8+G12+L3 | 1.3 | [11 empty] | 2.65 | 計算 | 0.51 | 0.3 | 0.12 | 0.32 | 0.21 | 0.09 | 仕様 |  |  | 0 |  | 0
ＬＩＸＩＬ | 「サーモスA」上げ下げ窓ＦＳ | 一重窓 | 上げ下げ | アルミＰＧ | 6.8+A12+L3 | 1.7 | [11 empty] | 2.97 | 計算 | 0.51 | 0.3 | 0.12 | 0.32 | 0.21 | 0.09 | 仕様 |  |  | 0 |  | 0
ＬＩＸＩＬ | 「サーモスA」上げ下げ窓ＦＳ | 一重窓 | 上げ下げ | アルミＰＧ | 6.8+A12+3 | 2.9 | [11 empty] | 3.86 | 計算 | 0.63 | 0.3 | 0.14 | - | - | - | 仕様 |  |  | 0 |  | 0
ＬＩＸＩＬ | 「サーモスA」上げ下げ窓ＦＳ | 一重窓 | 上げ下げ | アルミＰＧ | (3+3)+G10+L5 | 1.5 | [11 empty] | 2.73 | 計算 | 0.51 | 0.3 | 0.12 | 0.32 | 0.21 | 0.09 | 仕様 |  |  | 0 |  |  | 0
ＬＩＸＩＬ | 「サーモスA」上げ下げ窓ＦＳ | 一重窓 | 上げ下げ | アルミＰＧ | (3+3)+A10+L5 | 1.8 | [11 empty] | 2.97 | 計算 | 0.51 | 0.3 | 0.12 | 0.32 | 0.21 | 0.09 | 仕様 |  |  | 0 |  |  | 0
ＬＩＸＩＬ | 「サーモスA」上げ下げ窓ＦＳ | 一重窓 | 上げ下げ | アルミＰＧ | (3+3)+A10+5 | 2.9 | [11 empty] | 3.86 | 計算 | 0.63 | 0.3 | 0.14 | - | - | - | 仕様 |  |  | 0 |  |  | 0
ＬＩＸＩＬ | 「サーモスA」上げ下げ窓ＦＳ | ― | 上げ下げ | ― | 防犯複層ガラス | [27 empty] | 0
ＬＩＸＩＬ | 「サーモスA」面格子付上げ下げ窓ＦＳ | 一重窓 | 上げ下げ | アルミＰＧ | 3+G16+L3 | 1.2 | [11 empty] | 2.48 | 計算 | 0.51 | 0.3 | 0.12 | 0.32 | 0.21 | 0.09 | 仕様 |  |  | 0 |  | 0
ＬＩＸＩＬ | 「サーモスA」面格子付上げ下げ窓ＦＳ | 一重窓 | 上げ下げ | アルミＰＧ | 4+G15+L3 | 1.2 | [11 empty] | 2.48 | 計算 | 0.51 | 0.3 | 0.12 | 0.32 | 0.21 | 0.09 | 仕様 |  |  | 0 |  | 0
ＬＩＸＩＬ | 「サーモスA」面格子付上げ下げ窓ＦＳ | 一重窓 | 上げ下げ | アルミＰＧ | 3+A16+L3 | 1.4 | [11 empty] | 2.65 | 計算 | 0.51 | 0.3 | 0.12 | 0.32 | 0.21 | 0.09 | 仕様 |  |  | 0 |  | 0
ＬＩＸＩＬ | 「サーモスA」面格子付上げ下げ窓ＦＳ | 一重窓 | 上げ下げ | アルミＰＧ | 4+A15+L3 | 1.4 | [11 empty] | 2.65 | 計算 | 0.51 | 0.3 | 0.12 | 0.32 | 0.21 | 0.09 | 仕様 |  |  | 0 |  | 0
ＬＩＸＩＬ | 「サーモスA」面格子付上げ下げ窓ＦＳ | 一重窓 | 上げ下げ | アルミＰＧ | 3+A16+3 | 2.7 | [11 empty] | 3.7 | 計算 | 0.63 | 0.3 | 0.14 | - | - | - | 仕様 |  |  | 0 |  | 0
ＬＩＸＩＬ | 「サーモスA」面格子付上げ下げ窓ＦＳ | 一重窓 | 上げ下げ | アルミＰＧ | 4+A15+3 | 2.8 | [11 empty] | 3.86 | 計算 | 0.63 | 0.3 | 0.14 | - | - | - | 仕様 |  |  | 0 |  | 0
ＬＩＸＩＬ | 「サーモスA」面格子付上げ下げ窓ＦＳ | 一重窓 | 上げ下げ | アルミＰＧ | 6.8+G12+L3 | 1.3 | [11 empty] | 2.65 | 計算 | 0.51 | 0.3 | 0.12 | 0.32 | 0.21 | 0.09 | 仕様 |  |  | 0 |  | 0
ＬＩＸＩＬ | 「サーモスA」面格子付上げ下げ窓ＦＳ | 一重窓 | 上げ下げ | アルミＰＧ | 6.8+A12+L3 | 1.7 | [11 empty] | 2.97 | 計算 | 0.51 | 0.3 | 0.12 | 0.32 | 0.21 | 0.09 | 仕様 |  |  | 0 |  | 0
ＬＩＸＩＬ | 「サーモスA」面格子付上げ下げ窓ＦＳ | 一重窓 | 上げ下げ | アルミＰＧ | 6.8+A12+3 | 2.9 | [11 empty] | 3.86 | 計算 | 0.63 | 0.3 | 0.14 | - | - | - | 仕様 |  |  | 0 |  | 0
ＬＩＸＩＬ | 「サーモスA」面格子付上げ下げ窓ＦＳ | 一重窓 | 上げ下げ | アルミＰＧ | (3+3)+G10+L5 | 1.5 | [11 empty] | 2.73 | 計算 | 0.51 | 0.3 | 0.12 | 0.32 | 0.21 | 0.09 | 仕様 |  |  | 0 |  |  | 0
ＬＩＸＩＬ | 「サーモスA」面格子付上げ下げ窓ＦＳ | 一重窓 | 上げ下げ | アルミＰＧ | (3+3)+A10+L5 | 1.8 | [11 empty] | 2.97 | 計算 | 0.51 | 0.3 | 0.12 | 0.32 | 0.21 | 0.09 | 仕様 |  |  | 0 |  |  | 0
ＬＩＸＩＬ | 「サーモスA」面格子付上げ下げ窓ＦＳ | 一重窓 | 上げ下げ | アルミＰＧ | (3+3)+A10+5 | 2.9 | [11 empty] | 3.86 | 計算 | 0.63 | 0.3 | 0.14 | - | - | - | 仕様 |  |  | 0 |  |  | 0
ＬＩＸＩＬ | 「サーモスA」面格子付上げ下げ窓ＦＳ | ― | 上げ下げ | ― | 防犯複層ガラス | [27 empty] | 0
ＬＩＸＩＬ | 「サーモスA」縦すべり出し窓（カムラッチ） | 一重窓 | たてすべり出し | アルミＰＧ | 3+G16+L3 | 1.2 | [11 empty] | 2.48 | 計算 | 0.51 | 0.3 | 0.12 | 0.32 | 0.21 | 0.09 | 仕様 |  |  | 0 |  |  | 0
ＬＩＸＩＬ | 「サーモスA」縦すべり出し窓（カムラッチ） | 一重窓 | たてすべり出し | アルミＰＧ | 3+A16+L3 | 1.4 | [11 empty] | 2.65 | 計算 | 0.51 | 0.3 | 0.12 | 0.32 | 0.21 | 0.09 | 仕様 |  |  | 0 |  |  | 0
ＬＩＸＩＬ | 「サーモスA」縦すべり出し窓（カムラッチ） | 一重窓 | たてすべり出し | アルミＰＧ | (3+3)+G10+L5 | 1.5 | [11 empty] | 2.73 | 計算 | 0.51 | 0.3 | 0.12 | 0.32 | 0.21 | 0.09 | 仕様 |  |  | 0 |  |  | 0
ＬＩＸＩＬ | 「サーモスA」縦すべり出し窓（カムラッチ） | 一重窓 | たてすべり出し | アルミＰＧ | (3+3)+A10+L5 | 1.8 | [11 empty] | 2.97 | 計算 | 0.51 | 0.3 | 0.12 | 0.32 | 0.21 | 0.09 | 仕様 |  |  | 0 |  |  | 0
ＬＩＸＩＬ | 「サーモスA」縦すべり出し窓（カムラッチ） | 一重窓 | たてすべり出し | アルミＰＧ | 3+A16+3 | 2.7 | [11 empty] | 3.7 | 計算 | 0.63 | 0.3 | 0.14 | - | - | - | 仕様 |  |  | 0 |  |  | 0
ＬＩＸＩＬ | 「サーモスA」縦すべり出し窓（カムラッチ） | 一重窓 | たてすべり出し | アルミＰＧ | (3+3)+A10+5 | 2.9 | [11 empty] | 3.86 | 計算 | 0.63 | 0.3 | 0.14 | - | - | - | 仕様 |  |  | 0 |  |  | 0
ＬＩＸＩＬ | 「サーモスA」横すべり出し窓（カムラッチ） | 一重窓 | すべり出し | アルミＰＧ | 3+G16+L3 | 1.2 | [11 empty] | 2.48 | 計算 | 0.51 | 0.3 | 0.12 | 0.32 | 0.21 | 0.09 | 仕様 |  |  | 0 |  |  | 0
ＬＩＸＩＬ | 「サーモスA」横すべり出し窓（カムラッチ） | 一重窓 | すべり出し | アルミＰＧ | 3+A16+L3 | 1.4 | [11 empty] | 2.65 | 計算 | 0.51 | 0.3 | 0.12 | 0.32 | 0.21 | 0.09 | 仕様 |  |  | 0 |  |  | 0
ＬＩＸＩＬ | 「サーモスA」横すべり出し窓（カムラッチ） | 一重窓 | すべり出し | アルミＰＧ | (3+3)+G10+L5 | 1.5 | [11 empty] | 2.73 | 計算 | 0.51 | 0.3 | 0.12 | 0.32 | 0.21 | 0.09 | 仕様 |  |  | 0 |  |  | 0
ＬＩＸＩＬ | 「サーモスA」横すべり出し窓（カムラッチ） | 一重窓 | すべり出し | アルミＰＧ | (3+3)+A10+L5 | 1.8 | [11 empty] | 2.97 | 計算 | 0.51 | 0.3 | 0.12 | 0.32 | 0.21 | 0.09 | 仕様 |  |  | 0 |  |  | 0
ＬＩＸＩＬ | 「サーモスA」横すべり出し窓（カムラッチ） | 一重窓 | すべり出し | アルミＰＧ | 3+A16+3 | 2.7 | [11 empty] | 3.7 | 計算 | 0.63 | 0.3 | 0.14 | - | - | - | 仕様 |  |  | 0 |  |  | 0
ＬＩＸＩＬ | 「サーモスA」横すべり出し窓（カムラッチ） | 一重窓 | すべり出し | アルミＰＧ | (3+3)+A10+5 | 2.9 | [11 empty] | 3.86 | 計算 | 0.63 | 0.3 | 0.14 | - | - | - | 仕様 |  |  | 0 |  |  | 0
ＬＩＸＩＬ | 「サーモスA」高所用横すべり出し窓(～2021/10) | 一重窓 | すべり出し | アルミ樹脂複合 | 3+G16+L3 | 1.2 | [11 empty] | 2.11 | 計算 | 0.51 | 0.3 | 0.12 | 0.32 | 0.21 | 0.09 | 仕様 |  |  | 0 |  | 0
ＬＩＸＩＬ | 「サーモスA」高所用横すべり出し窓(～2021/10) | 一重窓 | すべり出し | アルミ樹脂複合 | 4+G15+L3 | 1.2 | [11 empty] | 2.11 | 計算 | 0.51 | 0.3 | 0.12 | 0.32 | 0.21 | 0.09 | 仕様 |  |  | 0 |  | 0
ＬＩＸＩＬ | 「サーモスA」高所用横すべり出し窓(～2021/10) | 一重窓 | すべり出し | アルミ樹脂複合 | 3+A16+L3 | 1.4 | [11 empty] | 2.27 | 計算 | 0.51 | 0.3 | 0.12 | 0.32 | 0.21 | 0.09 | 仕様 |  |  | 0 |  | 0
ＬＩＸＩＬ | 「サーモスA」高所用横すべり出し窓(～2021/10) | 一重窓 | すべり出し | アルミ樹脂複合 | 4+A15+L3 | 1.4 | [11 empty] | 2.27 | 計算 | 0.51 | 0.3 | 0.12 | 0.32 | 0.21 | 0.09 | 仕様 |  |  | 0 |  | 0
ＬＩＸＩＬ | 「サーモスA」高所用横すべり出し窓(～2021/10) | 一重窓 | すべり出し | アルミ樹脂複合 | 3+A16+3 | 2.7 | [11 empty] | 3.31 | 計算 | 0.63 | 0.3 | 0.14 | - | - | - | 仕様 |  |  | 0 |  | 0
ＬＩＸＩＬ | 「サーモスA」高所用横すべり出し窓(～2021/10) | 一重窓 | すべり出し | アルミ樹脂複合 | 4+A15+3 | 2.8 | [11 empty] | 3.47 | 計算 | 0.63 | 0.3 | 0.14 | - | - | - | 仕様 |  |  | 0 |  | 0
ＬＩＸＩＬ | 「サーモスA」高所用横すべり出し窓(～2021/10) | 一重窓 | すべり出し | アルミ樹脂複合 | (3+3)+G10+L5 | 1.5 | [11 empty] | 2.35 | 計算 | 0.51 | 0.3 | 0.12 | 0.32 | 0.21 | 0.09 | 仕様 |  |  | 0 |  | 0
ＬＩＸＩＬ | 「サーモスA」高所用横すべり出し窓(～2021/10) | 一重窓 | すべり出し | アルミ樹脂複合 | (3+3)+A10+L5 | 1.8 | [11 empty] | 2.59 | 計算 | 0.51 | 0.3 | 0.12 | 0.32 | 0.21 | 0.09 | 仕様 |  |  | 0 |  | 0
ＬＩＸＩＬ | 「サーモスA」高所用横すべり出し窓(～2021/10) | 一重窓 | すべり出し | アルミ樹脂複合 | (3+3)+A10+5 | 2.9 | [11 empty] | 3.47 | 計算 | 0.63 | 0.3 | 0.14 | - | - | - | 仕様 |  |  | 0 |  | 0
ＬＩＸＩＬ | 「サーモスA」高所用横すべり出し窓(2021/11～) | 一重窓 | すべり出し | アルミ樹脂複合 | 3+G16+L3 | 1.2 | [11 empty] | 2.11 | 計算 | 0.51 | 0.3 | 0.12 | 0.32 | 0.21 | 0.09 | 仕様 |  |  | 0 |  |  | 0
ＬＩＸＩＬ | 「サーモスA」高所用横すべり出し窓(2021/11～) | 一重窓 | すべり出し | アルミ樹脂複合 | 4+G15+L3 | 1.2 | [11 empty] | 2.11 | 計算 | 0.51 | 0.3 | 0.12 | 0.32 | 0.21 | 0.09 | 仕様 |  |  | 0 |  |  | 0
ＬＩＸＩＬ | 「サーモスA」高所用横すべり出し窓(2021/11～) | 一重窓 | すべり出し | アルミ樹脂複合 | 3+A16+L3 | 1.4 | [11 empty] | 2.27 | 計算 | 0.51 | 0.3 | 0.12 | 0.32 | 0.21 | 0.09 | 仕様 |  |  | 0 |  |  | 0
ＬＩＸＩＬ | 「サーモスA」高所用横すべり出し窓(2021/11～) | 一重窓 | すべり出し | アルミ樹脂複合 | 4+A15+L3 | 1.4 | [11 empty] | 2.27 | 計算 | 0.51 | 0.3 | 0.12 | 0.32 | 0.21 | 0.09 | 仕様 |  |  | 0 |  |  | 0
ＬＩＸＩＬ | 「サーモスA」高所用横すべり出し窓(2021/11～) | 一重窓 | すべり出し | アルミ樹脂複合 | 3+A16+3 | 2.7 | [11 empty] | 3.31 | 計算 | 0.63 | 0.3 | 0.14 | - | - | - | 仕様 |  |  | 0 |  |  | 0
ＬＩＸＩＬ | 「サーモスA」高所用横すべり出し窓(2021/11～) | 一重窓 | すべり出し | アルミ樹脂複合 | 4+A15+3 | 2.8 | [11 empty] | 3.47 | 計算 | 0.63 | 0.3 | 0.14 | - | - | - | 仕様 |  |  | 0 |  |  | 0
ＬＩＸＩＬ | 「サーモスA」高所用横すべり出し窓(2021/11～) | 一重窓 | すべり出し | アルミ樹脂複合 | (3+3)+G10+L5 | 1.5 | [11 empty] | 2.35 | 計算 | 0.51 | 0.3 | 0.12 | 0.32 | 0.21 | 0.09 | 仕様 |  |  | 0 |  | 0
ＬＩＸＩＬ | 「サーモスA」高所用横すべり出し窓(2021/11～) | 一重窓 | すべり出し | アルミ樹脂複合 | (3+3)+A10+L5 | 1.8 | [11 empty] | 2.59 | 計算 | 0.51 | 0.3 | 0.12 | 0.32 | 0.21 | 0.09 | 仕様 |  |  | 0 |  | 0
ＬＩＸＩＬ | 「サーモスA」高所用横すべり出し窓(2021/11～) | 一重窓 | すべり出し | アルミ樹脂複合 | (3+3)+A10+5 | 2.9 | [11 empty] | 3.47 | 計算 | 0.63 | 0.3 | 0.14 | - | - | - | 仕様 |  |  | 0 |  | 0
ＬＩＸＩＬ | 「サーモスA」ＦＩＸ窓（内押縁タイプ） | 一重窓 | FIX | アルミ樹脂複合 | 3+G16+L3 | 1.2 | [11 empty] | 1.66 | 計算 | 0.51 | 0.3 | 0.12 | 0.32 | 0.21 | 0.09 | 仕様 |  |  | 0 |  | 0
ＬＩＸＩＬ | 「サーモスA」ＦＩＸ窓（内押縁タイプ） | 一重窓 | FIX | アルミ樹脂複合 | 4+A15+L3 | 1.4 | [11 empty] | 1.84 | 計算 | 0.51 | 0.3 | 0.12 | 0.32 | 0.21 | 0.09 | 仕様 |  |  | 0 |  | 0
ＬＩＸＩＬ | 「サーモスA」ＦＩＸ窓（内押縁タイプ） | 一重窓 | FIX | アルミ樹脂複合 | 3+A16+L3 | 1.4 | [11 empty] | 1.84 | 計算 | 0.51 | 0.3 | 0.12 | 0.32 | 0.21 | 0.09 | 仕様 |  |  | 0 |  | 0
ＬＩＸＩＬ | 「サーモスA」ＦＩＸ窓（内押縁タイプ） | 一重窓 | FIX | アルミ樹脂複合 | 3+A16+3 | 2.7 | [11 empty] | 2.92 | 計算 | 0.63 | 0.3 | 0.14 | - | - | - | 仕様 |  |  | 0 |  | 0
ＬＩＸＩＬ | 「サーモスA」ＦＩＸ窓（内押縁タイプ） | 一重窓 | FIX | アルミ樹脂複合 | 4+A15+3 | 2.8 | [11 empty] | 3.09 | 計算 | 0.63 | 0.3 | 0.14 | - | - | - | 仕様 |  |  | 0 |  | 0
ＬＩＸＩＬ | 「サーモスA」ＦＩＸ窓（内押縁タイプ） | 一重窓 | FIX | アルミ樹脂複合 | (3+3)+G14+L5 | 1.2 | [11 empty] | 1.66 | 計算 | 0.51 | 0.3 | 0.12 | 0.32 | 0.21 | 0.09 | 仕様 |  |  | 0 |  | 0
ＬＩＸＩＬ | 「サーモスA」ＦＩＸ窓（内押縁タイプ） | 一重窓 | FIX | アルミ樹脂複合 | (3+3)+A14+L5 | 1.5 | [11 empty] | 1.92 | 計算 | 0.51 | 0.3 | 0.12 | 0.32 | 0.21 | 0.09 | 仕様 |  |  | 0 |  | 0
ＬＩＸＩＬ | 「サーモスA」ＦＩＸ窓（内押縁タイプ） | 一重窓 | FIX | アルミ樹脂複合 | (3+3)+A14+5 | 2.7 | [11 empty] | 2.92 | 計算 | 0.63 | 0.3 | 0.14 | - | - | - | 仕様 |  |  | 0 |  | 0
ＬＩＸＩＬ | 「サーモスA」内倒し窓 | 一重窓 | 内倒し | アルミＰＧ | 3+G16+L3 | 1.2 | [11 empty] | 2.48 | 計算 | 0.51 | 0.3 | 0.12 | 0.32 | 0.21 | 0.09 | 仕様 |  |  | 0 |  |  | 0
ＬＩＸＩＬ | 「サーモスA」内倒し窓 | 一重窓 | 内倒し | アルミＰＧ | 3+A16+L3 | 1.4 | [11 empty] | 2.65 | 計算 | 0.51 | 0.3 | 0.12 | 0.32 | 0.21 | 0.09 | 仕様 |  |  | 0 |  |  | 0
ＬＩＸＩＬ | 「サーモスA」内倒し窓 | 一重窓 | 内倒し | アルミＰＧ | 3+A16+3 | 2.7 | [11 empty] | 3.7 | 計算 | 0.63 | 0.3 | 0.14 | - | - | - | 仕様 |  |  | 0 |  |  | 0
ＬＩＸＩＬ | 「サーモスA」内倒し窓 | 一重窓 | 内倒し | アルミＰＧ | (3+3)+G10+L5 | 1.5 | [11 empty] | 2.73 | 計算 | 0.51 | 0.3 | 0.12 | 0.32 | 0.21 | 0.09 | 仕様 |  |  | 0 |  |  | 0
ＬＩＸＩＬ | 「サーモスA」内倒し窓 | 一重窓 | 内倒し | アルミＰＧ | (3+3)+A10+L5 | 1.8 | [11 empty] | 2.97 | 計算 | 0.51 | 0.3 | 0.12 | 0.32 | 0.21 | 0.09 | 仕様 |  |  | 0 |  |  | 0
ＬＩＸＩＬ | 「サーモスA」内倒し窓 | 一重窓 | 内倒し | アルミＰＧ | (3+3)+A10+5 | 2.9 | [11 empty] | 3.86 | 計算 | 0.63 | 0.3 | 0.14 | - | - | - | 仕様 |  |  | 0 |  |  | 0
ＬＩＸＩＬ | 「サーモスA」外倒し窓 | 一重窓 | 外倒し | アルミＰＧ | 3+G16+L3 | 1.2 | [11 empty] | 2.48 | 計算 | 0.51 | 0.3 | 0.12 | 0.32 | 0.21 | 0.09 | 仕様 |  |  | 0 |  |  | 0
ＬＩＸＩＬ | 「サーモスA」外倒し窓 | 一重窓 | 外倒し | アルミＰＧ | 3+A16+L3 | 1.4 | [11 empty] | 2.65 | 計算 | 0.51 | 0.3 | 0.12 | 0.32 | 0.21 | 0.09 | 仕様 |  |  | 0 |  |  | 0
ＬＩＸＩＬ | 「サーモスA」外倒し窓 | 一重窓 | 外倒し | アルミＰＧ | 3+A16+3 | 2.7 | [11 empty] | 3.7 | 計算 | 0.63 | 0.3 | 0.14 | - | - | - | 仕様 |  |  | 0 |  |  | 0
ＬＩＸＩＬ | 「サーモスA」外倒し窓 | 一重窓 | 外倒し | アルミＰＧ | (3+3)+G10+L5 | 1.5 | [11 empty] | 2.73 | 計算 | 0.51 | 0.3 | 0.12 | 0.32 | 0.21 | 0.09 | 仕様 |  |  | 0 |  |  | 0
ＬＩＸＩＬ | 「サーモスA」外倒し窓 | 一重窓 | 外倒し | アルミＰＧ | (3+3)+A10+L5 | 1.8 | [11 empty] | 2.97 | 計算 | 0.51 | 0.3 | 0.12 | 0.32 | 0.21 | 0.09 | 仕様 |  |  | 0 |  |  | 0
ＬＩＸＩＬ | 「サーモスA」外倒し窓 | 一重窓 | 外倒し | アルミＰＧ | (3+3)+A10+5 | 2.9 | [11 empty] | 3.86 | 計算 | 0.63 | 0.3 | 0.14 | - | - | - | 仕様 |  |  | 0 |  |  | 0
ＬＩＸＩＬ | 「サーモスA」採風勝手口ドアＦＳ | ドア | 勝手口ドア | アルミＰＧ | 3+G16+L3 | 1.2 | [11 empty] | 2.48 | 計算 | 0.51 | 0.3 | 0.12 | 0.32 | 0.21 | 0.09 | 仕様 |  |  | 0 |  |  | 0
ＬＩＸＩＬ | 「サーモスA」採風勝手口ドアＦＳ | ドア | 勝手口ドア | アルミＰＧ | 3+A16+L3 | 1.4 | [11 empty] | 2.65 | 計算 | 0.51 | 0.3 | 0.12 | 0.32 | 0.21 | 0.09 | 仕様 |  |  | 0 |  |  | 0
ＬＩＸＩＬ | 「サーモスA」採風勝手口ドアＦＳ | ドア | 勝手口ドア | アルミＰＧ | 3+A16+3 | 2.7 | [11 empty] | 3.7 | 計算 | 0.63 | 0.3 | 0.14 | - | - | - | 仕様 |  |  | 0 |  |  | 0
ＬＩＸＩＬ | 「サーモスA」採風勝手口ドアＦＳ | ドア | 勝手口ドア | アルミＰＧ | (3+3)+G10+L5 | 1.5 | [11 empty] | 2.73 | 計算 | 0.51 | 0.3 | 0.12 | 0.32 | 0.21 | 0.09 | 仕様 |  |  | 0
ＬＩＸＩＬ | 「サーモスA」採風勝手口ドアＦＳ | ドア | 勝手口ドア | アルミＰＧ | (3+3)+A10+L5 | 1.8 | [11 empty] | 2.97 | 計算 | 0.51 | 0.3 | 0.12 | 0.32 | 0.21 | 0.09 | 仕様 |  |  | 0
ＬＩＸＩＬ | 「サーモスA」採風勝手口ドアＦＳ | ドア | 勝手口ドア | アルミＰＧ | (3+3)+A10+5 | 2.9 | [11 empty] | 3.86 | 計算 | 0.63 | 0.3 | 0.14 | - | - | - | 仕様 |  |  | 0
ＬＩＸＩＬ | 「防火戸ＦＧ－A」単体引違い窓 | 一重窓 | 引違い | アルミＰＧ | 6.8+G12+L3 | 1.3 | [11 empty] | 2.57 | 計算 | 0.51 | 0.3 | 0.12 | 0.32 | 0.21 | 0.09 | 仕様 | 0 | EB-2883(マド) EB-1653-4（マド） | 0 |  |  | 0
ＬＩＸＩＬ | 「防火戸ＦＧ－A」単体引違い窓 | 一重窓 | 引違い | アルミＰＧ | 6.8+A12+L3 | 1.6 | [11 empty] | 2.81 | 計算 | - | - | - | 0.32 | 0.21 | 0.09 | 仕様 | 0 | EB-2883(マド) EB-1653-4（マド） | 0 |  |  | 0
ＬＩＸＩＬ | 「防火戸ＦＧ－A」単体引違い窓 | 一重窓 | 引違い | アルミＰＧ | 6.8+A11+L4 | 1.7 | [11 empty] | 2.89 | 計算 | 0.51 | 0.3 | 0.12 | 0.32 | 0.21 | 0.09 | 仕様 | 0 | EB-2883(マド) EB-1653-4(マド) EB-2885(テラス) EB-1655-4（テラス） | 0 |  |  | 0
ＬＩＸＩＬ | 「防火戸ＦＧ－A」単体引違い窓 | 一重窓 | 引違い | アルミＰＧ | 6.8+A10+L5 | 1.8 | [11 empty] | 2.97 | 計算 | 0.51 | 0.3 | 0.12 | 0.32 | 0.21 | 0.09 | 仕様 | 0 | EB-2883(マド) EB-1653-4(マド) EB-2885(テラス) EB-1655-4（テラス） | 0 |  |  | 0
ＬＩＸＩＬ | 「防火戸ＦＧ－A」シャッター付引違い窓 | 一重窓 | シャッターサッシ | アルミＰＧ | 3+G16+L3 | 1.2 | [11 empty] | 2.48 | 計算 | 0.51 | 0.3 | 0.12 | 0.32 | 0.21 | 0.09 | 仕様 | 0 | EB-1917-5(手動) EB-1918-3(電動標準) | 0 |  |  | 0
[18 empty] | 2.24 | シャッターによる補正 | 0.51 | 0.3 | 0.12 | 0.32 | 0.21 | 0.09 | 仕様 | 0 | EB-1917-5(手動) EB-1918-3(電動標準) | 0 |  |  | 0
ＬＩＸＩＬ | 「防火戸ＦＧ－A」シャッター付引違い窓 | 一重窓 | シャッターサッシ | アルミＰＧ | 4+G14+L4 | 1.2 | [11 empty] | 2.48 | 計算 | 0.51 | 0.3 | 0.12 | 0.32 | 0.21 | 0.09 | 仕様 | 0 | EB-1917-5(手動) EB-1918-3(電動標準) | 0 |  |  | 0
[18 empty] | 2.24 | シャッターによる補正 | 0.51 | 0.3 | 0.12 | 0.32 | 0.21 | 0.09 | 仕様 | 0 | EB-1917-5(手動) EB-1918-3(電動標準) | 0 |  |  | 0
ＬＩＸＩＬ | 「防火戸ＦＧ－A」シャッター付引違い窓 | 一重窓 | シャッターサッシ | アルミＰＧ | 3+A16+L3 | 1.4 | [11 empty] | 2.65 | 計算 | 0.51 | 0.3 | 0.12 | 0.32 | 0.21 | 0.09 | 仕様 | 0 | EB-1917-5(手動) EB-1918-3(電動標準) | 0 |  |  | 0
[18 empty] | 2.38 | シャッターによる補正 | 0.51 | 0.3 | 0.12 | 0.32 | 0.21 | 0.09 | 仕様 | 0 | EB-1917-5(手動) EB-1918-3(電動標準) | 0 |  |  | 0
ＬＩＸＩＬ | 「防火戸ＦＧ－A」シャッター付引違い窓 | 一重窓 | シャッターサッシ | アルミＰＧ | 4+A14+L4 | 1.5 | [11 empty] | 2.73 | 計算 | 0.51 | 0.3 | 0.12 | 0.32 | 0.21 | 0.09 | 仕様 | 0 | EB-1917-5(手動) EB-1918-3(電動標準) | 0 |  |  | 0
[18 empty] | 2.44 | シャッターによる補正 | 0.51 | 0.3 | 0.12 | 0.32 | 0.21 | 0.09 | 仕様 | 0 | EB-1917-5(手動) EB-1918-3(電動標準) | 0 |  |  | 0
ＬＩＸＩＬ | 「防火戸ＦＧ－A」シャッター付引違い窓 | 一重窓 | シャッターサッシ | アルミＰＧ | 3+A16+3 | 2.7 | [11 empty] | 3.7 | 計算 | 0.63 | 0.3 | 0.14 | - | - | - | 仕様 | 0 | EB-1917-5(手動) EB-1918-3(電動標準) | 0 |  |  | 0
[18 empty] | 3.21 | シャッターによる補正 | 0.63 | 0.3 | 0.14 | - | - | - | 仕様 | 0 | EB-1917-5(手動) EB-1918-3(電動標準) | 0 |  |  | 0
ＬＩＸＩＬ | 「防火戸ＦＧ－A」シャッター付引違い窓 | 一重窓 | シャッターサッシ | アルミＰＧ | 4+A14+4 | 2.9 | [11 empty] | 3.86 | 計算 | 0.63 | 0.3 | 0.14 | - | - | - | 仕様 | 0 | EB-1917-5(手動) EB-1918-3(電動標準) | 0 |  |  | 0
[18 empty] | 3.33 | シャッターによる補正 | 0.63 | 0.3 | 0.14 | - | - | - | 仕様 | 0 | EB-1917-5(手動) EB-1918-3(電動標準) | 0 |  |  | 0
ＬＩＸＩＬ | 「防火戸ＦＧ－A」シャッター付引違い窓 | 一重窓 | シャッターサッシ | アルミＰＧ | (3+3)+G10+L5 | 1.5 | [11 empty] | 2.73 | 計算 | 0.51 | 0.3 | 0.12 | 0.32 | 0.21 | 0.09 | 仕様 | 0 | EB-1917-5(手動) EB-1918-3(電動標準) | 0 |  |  | 0
[18 empty] | 2.44 | シャッターによる補正 | 0.51 | 0.3 | 0.12 | 0.32 | 0.21 | 0.09 | 仕様 | 0 | EB-1917-5(手動) EB-1918-3(電動標準) | 0 |  |  | 0
ＬＩＸＩＬ | 「防火戸ＦＧ－A」シャッター付引違い窓 | 一重窓 | シャッターサッシ | アルミＰＧ | (3+3)+A10+L5 | 1.8 | [11 empty] | 2.97 | 計算 | 0.51 | 0.3 | 0.12 | 0.32 | 0.21 | 0.09 | 仕様 | 0 | EB-1917-5(手動) EB-1918-3(電動標準) | 0 |  |  | 0
[18 empty] | 2.63 | シャッターによる補正 | 0.51 | 0.3 | 0.12 | 0.32 | 0.21 | 0.09 | 仕様 | 0 | EB-1917-5(手動) EB-1918-3(電動標準) | 0 |  |  | 0
ＬＩＸＩＬ | 「防火戸ＦＧ－A」シャッター付引違い窓 | 一重窓 | シャッターサッシ | アルミＰＧ | (3+3)+A10+5 | 2.9 | [11 empty] | 3.86 | 計算 | 0.63 | 0.3 | 0.14 | - | - | - | 仕様 | 0 | EB-1917-5(手動) EB-1918-3(電動標準) | 0 |  |  | 0
[18 empty] | 3.33 | シャッターによる補正 | 0.63 | 0.3 | 0.14 | - | - | - | 仕様 | 0 | EB-1917-5(手動) EB-1918-3(電動標準) | 0 |  |  | 0
ＬＩＸＩＬ | 「防火戸ＦＧ－A」面格子付引違い窓 | 一重窓 | 面格子サッシ | アルミＰＧ | 6.8+G12+L3 | 1.3 | [11 empty] | 2.57 | 計算 | 0.51 | 0.3 | 0.12 | 0.32 | 0.21 | 0.09 | 仕様 | 0 | EB-2883(マド) EB-1654-4(マド) | 0 |  |  | 0
ＬＩＸＩＬ | 「防火戸ＦＧ－A」面格子付引違い窓 | 一重窓 | 面格子サッシ | アルミＰＧ | 6.8+A12+L3 | 1.6 | [11 empty] | 2.81 | 計算 | - | - | - | 0.32 | 0.21 | 0.09 | 仕様 | 0 | EB-2883(マド) EB-1654-4(マド) | 0 |  |  | 0
ＬＩＸＩＬ | 「防火戸ＦＧ－A」面格子付引違い窓 | 一重窓 | 面格子サッシ | アルミＰＧ | 6.8+A11+L4 | 1.7 | [11 empty] | 2.89 | 計算 | 0.51 | 0.3 | 0.12 | 0.32 | 0.21 | 0.09 | 仕様 | 0 | EB-2883(マド) EB-1654-4(マド) | 0 |  |  | 0
ＬＩＸＩＬ | 「防火戸ＦＧ－A」面格子付引違い窓 | 一重窓 | 面格子サッシ | アルミＰＧ | 6.8+A10+L5 | 1.8 | [11 empty] | 2.97 | 計算 | 0.51 | 0.3 | 0.12 | 0.32 | 0.21 | 0.09 | 仕様 | 0 | EB-2883(マド) EB-1654-4(マド) | 0 |  |  | 0
ＬＩＸＩＬ | 「防火戸ＦＧ－A」上げ下げ窓ＦＳ | 一重窓 | 上げ下げ | アルミＰＧ | 6.8+G12+L3 | 1.3 | [11 empty] | 2.57 | 計算 | 0.51 | 0.3 | 0.12 | 0.32 | 0.21 | 0.09 | 仕様 | 0 | EB-2003-1 | 0 |  | 0
ＬＩＸＩＬ | 「防火戸ＦＧ－A」上げ下げ窓ＦＳ | 一重窓 | 上げ下げ | アルミＰＧ | 6.8+A12+L3 | 1.6 | [11 empty] | 2.81 | 計算 | - | - | - | 0.32 | 0.21 | 0.09 | 仕様 | 0 | EB-2003-1 | 0 |  | 0
ＬＩＸＩＬ | 「防火戸ＦＧ－A」上げ下げ窓ＦＳ | 一重窓 | 上げ下げ | アルミＰＧ | 6.8+A11+L4 | 1.7 | [11 empty] | 2.89 | 計算 | 0.51 | 0.3 | 0.12 | 0.32 | 0.21 | 0.09 | 仕様 | 0 | EB-2003-1 | 0 |  | 0
ＬＩＸＩＬ | 「防火戸ＦＧ－A」上げ下げ窓ＦＳ | 一重窓 | 上げ下げ | アルミＰＧ | 6.8+A10+L5 | 1.8 | [11 empty] | 2.97 | 計算 | 0.51 | 0.3 | 0.12 | 0.32 | 0.21 | 0.09 | 仕様 | 0 | EB-2003-1 | 0 |  | 0
ＬＩＸＩＬ | 「防火戸ＦＧ－A」面格子付上げ下げ窓ＦＳ | 一重窓 | 上げ下げ | アルミＰＧ | 6.8+G12+L3 | 1.3 | [11 empty] | 2.57 | 計算 | 0.51 | 0.3 | 0.12 | 0.32 | 0.21 | 0.09 | 仕様 | 0 | EB-2004-1 | 0 |  | 0
ＬＩＸＩＬ | 「防火戸ＦＧ－A」面格子付上げ下げ窓ＦＳ | 一重窓 | 上げ下げ | アルミＰＧ | 6.8+A12+L3 | 1.6 | [11 empty] | 2.81 | 計算 | - | - | - | 0.32 | 0.21 | 0.09 | 仕様 | 0 | EB-2004-1 | 0 |  | 0
ＬＩＸＩＬ | 「防火戸ＦＧ－A」面格子付上げ下げ窓ＦＳ | 一重窓 | 上げ下げ | アルミＰＧ | 6.8+A11+L4 | 1.7 | [11 empty] | 2.89 | 計算 | 0.51 | 0.3 | 0.12 | 0.32 | 0.21 | 0.09 | 仕様 | 0 | EB-2004-1 | 0 |  | 0
ＬＩＸＩＬ | 「防火戸ＦＧ－A」面格子付上げ下げ窓ＦＳ | 一重窓 | 上げ下げ | アルミＰＧ | 6.8+A10+L5 | 1.8 | [11 empty] | 2.97 | 計算 | 0.51 | 0.3 | 0.12 | 0.32 | 0.21 | 0.09 | 仕様 | 0 | EB-2004-1 | 0 |  | 0
ＬＩＸＩＬ | 「防火戸ＦＧ－A」縦すべり出し窓（オペレーター） | 一重窓 | たてすべり出し | アルミ樹脂複合 | 6.8+G12+L3 | 1.3 | [11 empty] | 2.57 | 計算 | 0.51 | 0.3 | 0.12 | 0.32 | 0.21 | 0.09 | 仕様 | 0 | EB-1555-2 | 0 |  | 0
ＬＩＸＩＬ | 「防火戸ＦＧ－A」縦すべり出し窓（オペレーター） | 一重窓 | たてすべり出し | アルミ樹脂複合 | 6.8+A12+L3 | 1.6 | [11 empty] | 2.81 | 計算 | - | - | - | 0.32 | 0.21 | 0.09 | 仕様 | 0 | EB-1555-2 | 0 |  | 0
ＬＩＸＩＬ | 「防火戸ＦＧ－A」縦すべり出し窓（オペレーター） | 一重窓 | たてすべり出し | アルミ樹脂複合 | 6.8+A11+L4 | 1.7 | [11 empty] | 2.89 | 計算 | 0.51 | 0.3 | 0.12 | 0.32 | 0.21 | 0.09 | 仕様 | 0 | EB-1555-2 | 0 |  | 0
ＬＩＸＩＬ | 「防火戸ＦＧ－A」縦すべり出し窓（オペレーター） | 一重窓 | たてすべり出し | アルミ樹脂複合 | 6.8+A10+L5 | 1.8 | [11 empty] | 2.97 | 計算 | 0.51 | 0.3 | 0.12 | 0.32 | 0.21 | 0.09 | 仕様 | 0 | EB-1555-2 | 0 |  | 0
ＬＩＸＩＬ | 「防火戸ＦＧ－A」縦すべり出し窓（カムラッチ） | 一重窓 | たてすべり出し | アルミ樹脂複合 | 6.8+G12+L3 | 1.3 | [11 empty] | 2.57 | 計算 | 0.51 | 0.3 | 0.12 | 0.32 | 0.21 | 0.09 | 仕様 | 0 | EB-3181 | 0 |  |  | 0
ＬＩＸＩＬ | 「防火戸ＦＧ－A」縦すべり出し窓（カムラッチ） | 一重窓 | たてすべり出し | アルミ樹脂複合 | 6.8+A12+L3 | 1.6 | [11 empty] | 2.81 | 計算 | - | - | - | 0.32 | 0.21 | 0.09 | 仕様 | 0 | EB-3181 | 0 |  |  | 0
ＬＩＸＩＬ | 「防火戸ＦＧ－A」縦すべり出し窓（カムラッチ） | 一重窓 | たてすべり出し | アルミ樹脂複合 | 6.8+A11+L4 | 1.7 | [11 empty] | 2.89 | 計算 | 0.51 | 0.3 | 0.12 | 0.32 | 0.21 | 0.09 | 仕様 | 0 | EB-3181 | 0 |  |  | 0
ＬＩＸＩＬ | 「防火戸ＦＧ－A」縦すべり出し窓（カムラッチ） | 一重窓 | たてすべり出し | アルミ樹脂複合 | 6.8+A10+L5 | 1.8 | [11 empty] | 2.97 | 計算 | 0.51 | 0.3 | 0.12 | 0.32 | 0.21 | 0.09 | 仕様 | 0 | EB-3181 | 0 |  |  | 0
ＬＩＸＩＬ | 「防火戸ＦＧ－A」横すべり出し窓（オペレーター） | 一重窓 | すべり出し | アルミ樹脂複合 | 6.8+G12+L3 | 1.3 | [11 empty] | 2.57 | 計算 | 0.51 | 0.3 | 0.12 | 0.32 | 0.21 | 0.09 | 仕様 | 0 | EB-1525-3 EB-1432-3 | 0 |  | 0
ＬＩＸＩＬ | 「防火戸ＦＧ－A」横すべり出し窓（オペレーター） | 一重窓 | すべり出し | アルミ樹脂複合 | 6.8+A12+L3 | 1.6 | [11 empty] | 2.81 | 計算 | - | - | - | 0.32 | 0.21 | 0.09 | 仕様 | 0 | EB-1525-3 EB-1432-3 | 0 |  | 0
ＬＩＸＩＬ | 「防火戸ＦＧ－A」横すべり出し窓（オペレーター） | 一重窓 | すべり出し | アルミ樹脂複合 | 6.8+A11+L4 | 1.7 | [11 empty] | 2.89 | 計算 | 0.51 | 0.3 | 0.12 | 0.32 | 0.21 | 0.09 | 仕様 | 0 | EB-1525-3 EB-1432-3 | 0 |  | 0
ＬＩＸＩＬ | 「防火戸ＦＧ－A」横すべり出し窓（オペレーター） | 一重窓 | すべり出し | アルミ樹脂複合 | 6.8+A10+L5 | 1.8 | [11 empty] | 2.97 | 計算 | 0.51 | 0.3 | 0.12 | 0.32 | 0.21 | 0.09 | 仕様 | 0 | EB-1525-3 EB-1432-3 | 0 |  | 0
ＬＩＸＩＬ | 「防火戸ＦＧ－A」横すべり出し窓（カムラッチ） | 一重窓 | すべり出し | アルミ樹脂複合 | 6.8+G12+L3 | 1.3 | [11 empty] | 2.57 | 計算 | 0.51 | 0.3 | 0.12 | 0.32 | 0.21 | 0.09 | 仕様 | 0 | EB-3180 | 0 |  |  | 0
ＬＩＸＩＬ | 「防火戸ＦＧ－A」横すべり出し窓（カムラッチ） | 一重窓 | すべり出し | アルミ樹脂複合 | 6.8+A12+L3 | 1.6 | [11 empty] | 2.81 | 計算 | - | - | - | 0.32 | 0.21 | 0.09 | 仕様 | 0 | EB-3180 | 0 |  |  | 0
ＬＩＸＩＬ | 「防火戸ＦＧ－A」横すべり出し窓（カムラッチ） | 一重窓 | すべり出し | アルミ樹脂複合 | 6.8+A11+L4 | 1.7 | [11 empty] | 2.89 | 計算 | 0.51 | 0.3 | 0.12 | 0.32 | 0.21 | 0.09 | 仕様 | 0 | EB-3180 | 0 |  |  | 0
ＬＩＸＩＬ | 「防火戸ＦＧ－A」横すべり出し窓（カムラッチ） | 一重窓 | すべり出し | アルミ樹脂複合 | 6.8+A10+L5 | 1.8 | [11 empty] | 2.97 | 計算 | 0.51 | 0.3 | 0.12 | 0.32 | 0.21 | 0.09 | 仕様 | 0 | EB-3180 | 0 |  |  | 0
ＬＩＸＩＬ | 「防火戸ＦＧ－A」高所用横すべり出し窓(～2021/10) | 一重窓 | すべり出し | アルミ樹脂複合 | 6.8+G12+L3 | 1.3 | [11 empty] | 2.19 | 計算 | 0.51 | 0.3 | 0.12 | 0.32 | 0.21 | 0.09 | 仕様 | 0 | EB-1874-2 EB-1873-2 | 0 |  | 0
ＬＩＸＩＬ | 「防火戸ＦＧ－A」高所用横すべり出し窓(～2021/10) | 一重窓 | すべり出し | アルミ樹脂複合 | 6.8+A12+L3 | 1.6 | [11 empty] | 2.43 | 計算 | - | - | - | 0.32 | 0.21 | 0.09 | 仕様 | 0 | EB-1874-2 EB-1873-2 | 0 |  | 0
ＬＩＸＩＬ | 「防火戸ＦＧ－A」高所用横すべり出し窓(～2021/10) | 一重窓 | すべり出し | アルミ樹脂複合 | 6.8+A11+L4 | 1.7 | [11 empty] | 2.51 | 計算 | 0.51 | 0.3 | 0.12 | 0.32 | 0.21 | 0.09 | 仕様 | 0 | EB-1874-2 EB-1873-2 | 0 |  | 0
ＬＩＸＩＬ | 「防火戸ＦＧ－A」高所用横すべり出し窓(～2021/10) | 一重窓 | すべり出し | アルミ樹脂複合 | 6.8+A10+L5 | 1.8 | [11 empty] | 2.59 | 計算 | 0.51 | 0.3 | 0.12 | 0.32 | 0.21 | 0.09 | 仕様 | 0 | EB-1874-2 EB-1873-2 | 0 |  | 0
ＬＩＸＩＬ | 「防火戸ＦＧ－A」高所用横すべり出し窓(2021/11～) | 一重窓 | すべり出し | アルミ樹脂複合 | 6.8+G12+L3 | 1.3 | [11 empty] | 2.19 | 計算 | 0.51 | 0.3 | 0.12 | 0.32 | 0.21 | 0.09 | 仕様 | 0 | EB-3254 EB-3255 | 0 |  | 0
ＬＩＸＩＬ | 「防火戸ＦＧ－A」高所用横すべり出し窓(2021/11～) | 一重窓 | すべり出し | アルミ樹脂複合 | 6.8+A12+L3 | 1.6 | [11 empty] | 2.43 | 計算 | - | - | - | 0.32 | 0.21 | 0.09 | 仕様 | 0 | EB-3254 EB-3255 | 0 |  | 0
ＬＩＸＩＬ | 「防火戸ＦＧ－A」高所用横すべり出し窓(2021/11～) | 一重窓 | すべり出し | アルミ樹脂複合 | 6.8+A11+L4 | 1.7 | [11 empty] | 2.51 | 計算 | 0.51 | 0.3 | 0.12 | 0.32 | 0.21 | 0.09 | 仕様 | 0 | EB-3254 EB-3255 | 0 |  | 0
ＬＩＸＩＬ | 「防火戸ＦＧ－A」高所用横すべり出し窓(2021/11～) | 一重窓 | すべり出し | アルミ樹脂複合 | 6.8+A10+L5 | 1.8 | [11 empty] | 2.59 | 計算 | 0.51 | 0.3 | 0.12 | 0.32 | 0.21 | 0.09 | 仕様 | 0 | EB-3254 EB-3255 | 0 |  | 0
ＬＩＸＩＬ | 「防火戸ＦＧ－A」ＦＩＸ窓（内押縁タイプ） | 一重窓 | FIX | アルミ樹脂複合 | 6.8+G16+L3 | 1.2 | [11 empty] | 1.78 | 計算 | 0.51 | 0.3 | 0.12 | 0.32 | 0.21 | 0.09 | 仕様 | 0 | EB-1492-2 EB-2151-1 EB-1454-2 | 0 |  | 0
ＬＩＸＩＬ | 「防火戸ＦＧ－A」ＦＩＸ窓（内押縁タイプ） | 一重窓 | FIX | アルミ樹脂複合 | 6.8+A16+L3 | 1.4 | [11 empty] | 1.94 | 計算 | 0.51 | 0.3 | 0.12 | 0.32 | 0.21 | 0.09 | 仕様 | 0 | EB-1492-2 EB-2151-1 EB-1454-2 | 0 |  | 0
ＬＩＸＩＬ | 「防火戸ＦＧ－A」ＦＩＸ窓（内押縁タイプ） | 一重窓 | FIX | アルミ樹脂複合 | 6.8+A14+L5 | 1.5 | [11 empty] | 2.03 | 計算 | 0.51 | 0.3 | 0.12 | 0.32 | 0.21 | 0.09 | 仕様 | 0 | EB-1492-2 EB-2151-1 EB-1454-2 | 0 |  | 0
ＬＩＸＩＬ | 「防火戸ＦＧ－A」内倒し窓 | 一重窓 | 内倒し | アルミＰＧ | 6.8+G12+L3 | 1.3 | [11 empty] | 2.57 | 計算 | 0.51 | 0.3 | 0.12 | 0.32 | 0.21 | 0.09 | 仕様 | 0 | EB-1903-1 | 0 |  |  | 0
ＬＩＸＩＬ | 「防火戸ＦＧ－A」内倒し窓 | 一重窓 | 内倒し | アルミＰＧ | 6.8+A12+L3 | 1.6 | [11 empty] | 2.81 | 計算 | - | - | - | 0.32 | 0.21 | 0.09 | 仕様 | 0 | EB-1903-1 | 0 |  |  | 0
ＬＩＸＩＬ | 「防火戸ＦＧ－A」内倒し窓 | 一重窓 | 内倒し | アルミＰＧ | 6.8+A11+L4 | 1.7 | [11 empty] | 2.89 | 計算 | 0.51 | 0.3 | 0.12 | 0.32 | 0.21 | 0.09 | 仕様 | 0 | EB-1903-1 | 0 |  |  | 0
ＬＩＸＩＬ | 「防火戸ＦＧ－A」内倒し窓 | 一重窓 | 内倒し | アルミＰＧ | 6.8+A10+L5 | 1.8 | [11 empty] | 2.97 | 計算 | 0.51 | 0.3 | 0.12 | 0.32 | 0.21 | 0.09 | 仕様 | 0 | EB-1903-1 | 0 |  |  | 0
ＬＩＸＩＬ | 「防火戸ＦＧ－A」外倒し窓 | 一重窓 | 外倒し | アルミＰＧ | 6.8+G12+L3 | 1.3 | [11 empty] | 2.57 | 計算 | 0.51 | 0.3 | 0.12 | 0.32 | 0.21 | 0.09 | 仕様 | 0 | EB-1143-2 | 0 |  |  | 0
ＬＩＸＩＬ | 「防火戸ＦＧ－A」外倒し窓 | 一重窓 | 外倒し | アルミＰＧ | 6.8+A12+L3 | 1.6 | [11 empty] | 2.81 | 計算 | - | - | - | 0.32 | 0.21 | 0.09 | 仕様 | 0 | EB-1143-2 | 0 |  |  | 0
ＬＩＸＩＬ | 「防火戸ＦＧ－A」外倒し窓 | 一重窓 | 外倒し | アルミＰＧ | 6.8+A11+L4 | 1.7 | [11 empty] | 2.89 | 計算 | 0.51 | 0.3 | 0.12 | 0.32 | 0.21 | 0.09 | 仕様 | 0 | EB-1143-2 | 0 |  |  | 0
ＬＩＸＩＬ | 「防火戸ＦＧ－A」外倒し窓 | 一重窓 | 外倒し | アルミＰＧ | 6.8+A10+L5 | 1.8 | [11 empty] | 2.97 | 計算 | 0.51 | 0.3 | 0.12 | 0.32 | 0.21 | 0.09 | 仕様 | 0 | EB-1143-2 | 0 |  |  | 0
ＬＩＸＩＬ | 「防火戸ＦＧ－A」採風勝手口ドアＦＳ | ドア | 勝手口ドア | アルミＰＧ | 6.8+G12+L3 | 1.3 | [11 empty] | 2.57 | 計算 | 0.51 | 0.3 | 0.12 | 0.32 | 0.21 | 0.09 | 仕様 | 0 | EB-1256-3 | 0 |  | 0
ＬＩＸＩＬ | 「防火戸ＦＧ－A」採風勝手口ドアＦＳ | ドア | 勝手口ドア | アルミＰＧ | 6.8+A12+L3 | 1.6 | [11 empty] | 2.81 | 計算 | - | - | - | 0.32 | 0.21 | 0.09 | 仕様 | 0 | EB-1256-3 | 0 |  | 0
ＬＩＸＩＬ | 「防火戸ＦＧ－A」採風勝手口ドアＦＳ | ドア | 勝手口ドア | アルミＰＧ | 6.8+A11+L4 | 1.7 | [11 empty] | 2.89 | 計算 | 0.51 | 0.3 | 0.12 | 0.32 | 0.21 | 0.09 | 仕様 | 0 | EB-1256-3 | 0
ＬＩＸＩＬ | 「防火戸ＦＧ－A」採風勝手口ドアＦＳ | ドア | 勝手口ドア | アルミＰＧ | 6.8+A10+L5 | 1.8 | [11 empty] | 2.97 | 計算 | 0.51 | 0.3 | 0.12 | 0.32 | 0.21 | 0.09 | 仕様 | 0 | EB-1256-3 | 0
ＬＩＸＩＬ | 「シンフォニーＷ/Ｍ」引違い窓 単体サッシ | 一重窓 | 引違い | アルミ樹脂複合 | 3+G12+L3 | [6 empty] | 0 | [6 empty] | 仕様 | 0.51 | 0.3 | 0.12 | 0.32 | 0.21 | 0.09 | 仕様 |  |  | 0 |  |  | 0
ＬＩＸＩＬ | 「シンフォニーＷ/Ｍ」引違い窓 単体サッシ | 一重窓 | 引違い | アルミ樹脂複合 | 6+G12+L3 | [6 empty] | 0 | [6 empty] | 仕様 | 0.51 | 0.3 | 0.12 | 0.32 | 0.21 | 0.09 | 仕様 |  |  | 0 |  | 0
ＬＩＸＩＬ | 「シンフォニーＷ/Ｍ」引違い窓 単体サッシ | 一重窓 | 引違い | アルミ樹脂複合 | 3+A12+L3 | [6 empty] | 0 | [6 empty] | 仕様 | 0.51 | 0.3 | 0.12 | 0.32 | 0.21 | 0.09 | 仕様 |  |  | 0 |  |  | 0
ＬＩＸＩＬ | 「シンフォニーＷ/Ｍ」引違い窓 単体サッシ | 一重窓 | 引違い | アルミ樹脂複合 | 6+A12+L3 | [6 empty] | 0 | [6 empty] | 仕様 | 0.51 | 0.3 | 0.12 | 0.32 | 0.21 | 0.09 | 仕様 |  |  | 0 |  | 0
ＬＩＸＩＬ | 「シンフォニーＷ/Ｍ」引違い窓 単体サッシ | 一重窓 | 引違い | アルミ樹脂複合 | 3+A12+3 | [8 empty] | 0 |  |  |  |  | 仕様 | 0.63 | 0.3 | 0.14 | - | - | - | 仕様 |  |  | 0 |  |  | 0
ＬＩＸＩＬ | 「シンフォニーＷ/Ｍ」引違い窓 単体サッシ | 一重窓 | 引違い | アルミ樹脂複合 | 6+A12+3 | [8 empty] | 0 |  |  |  |  | 仕様 | 0.63 | 0.3 | 0.14 | - | - | - | 仕様 |  |  | 0 |  | 0
ＬＩＸＩＬ | 「シンフォニーＷ/Ｍ」引違い窓 単体サッシ | ― | 引違い | ― | 防犯複層ガラス | [27 empty] | 0
ＬＩＸＩＬ | 「シンフォニーＷ/Ｍ」引違い窓 シャッターサッシ | 一重窓 | シャッターサッシ | アルミ樹脂複合 | 3+G12+L3 | [6 empty] | 0 | [6 empty] | 仕様 | 0.51 | 0.3 | 0.12 | 0.32 | 0.21 | 0.09 | 仕様 |  |  | 0 |  |  | 0
ＬＩＸＩＬ | 「シンフォニーＷ/Ｍ」引違い窓 シャッターサッシ | 一重窓 | シャッターサッシ | アルミ樹脂複合 | 3+G12+L3 | [12 empty] | 2.11 | シャッターによる補正 | 0.51 | 0.3 | 0.12 | 0.32 | 0.21 | 0.09 | 仕様 |  |  | 0 |  |  | 0
ＬＩＸＩＬ | 「シンフォニーＷ/Ｍ」引違い窓 シャッターサッシ | 一重窓 | シャッターサッシ | アルミ樹脂複合 | 6+G12+L3 | [6 empty] | 0 | [6 empty] | 仕様 | 0.51 | 0.3 | 0.12 | 0.32 | 0.21 | 0.09 | 仕様 |  |  | 0 |  | 0
ＬＩＸＩＬ | 「シンフォニーＷ/Ｍ」引違い窓 シャッターサッシ | 一重窓 | シャッターサッシ | アルミ樹脂複合 | 6+G12+L3 | [12 empty] | 2.11 | シャッターによる補正 | 0.51 | 0.3 | 0.12 | 0.32 | 0.21 | 0.09 | 仕様 |  |  | 0 |  | 0
ＬＩＸＩＬ | 「シンフォニーＷ/Ｍ」引違い窓 シャッターサッシ | 一重窓 | シャッターサッシ | アルミ樹脂複合 | 3+A12+L3 | [6 empty] | 0 | [6 empty] | 仕様 | 0.51 | 0.3 | 0.12 | 0.32 | 0.21 | 0.09 | 仕様 |  |  | 0 |  |  | 0
ＬＩＸＩＬ | 「シンフォニーＷ/Ｍ」引違い窓 シャッターサッシ | 一重窓 | シャッターサッシ | アルミ樹脂複合 | 3+A12+L3 | [12 empty] | 2.11 | シャッターによる補正 | 0.51 | 0.3 | 0.12 | 0.32 | 0.21 | 0.09 | 仕様 |  |  | 0 |  |  | 0
ＬＩＸＩＬ | 「シンフォニーＷ/Ｍ」引違い窓 シャッターサッシ | 一重窓 | シャッターサッシ | アルミ樹脂複合 | 6+A12+L3 | [6 empty] | 0 | [6 empty] | 仕様 | 0.51 | 0.3 | 0.12 | 0.32 | 0.21 | 0.09 | 仕様 |  |  | 0 |  | 0
ＬＩＸＩＬ | 「シンフォニーＷ/Ｍ」引違い窓 シャッターサッシ | 一重窓 | シャッターサッシ | アルミ樹脂複合 | 6+A12+L3 | [12 empty] | 2.11 | シャッターによる補正 | 0.51 | 0.3 | 0.12 | 0.32 | 0.21 | 0.09 | 仕様 |  |  | 0 |  | 0
ＬＩＸＩＬ | 「シンフォニーＷ/Ｍ」引違い窓 シャッターサッシ | 一重窓 | シャッターサッシ | アルミ樹脂複合 | 3+A12+3 | [8 empty] | 0 |  |  |  |  | 仕様 | 0.63 | 0.3 | 0.14 | - | - | - | 仕様 |  |  | 0 |  |  | 0
ＬＩＸＩＬ | 「シンフォニーＷ/Ｍ」引違い窓 シャッターサッシ | 一重窓 | シャッターサッシ | アルミ樹脂複合 | 3+A12+3 | [12 empty] | 3.04 | シャッターによる補正 | 0.63 | 0.3 | 0.14 | - | - | - | 仕様 |  |  | 0 |  |  | 0
ＬＩＸＩＬ | 「シンフォニーＷ/Ｍ」引違い窓 シャッターサッシ | 一重窓 | シャッターサッシ | アルミ樹脂複合 | 6+A12+3 | [8 empty] | 0 |  |  |  |  | 仕様 | 0.63 | 0.3 | 0.14 | - | - | - | 仕様 |  |  | 0 |  | 0
ＬＩＸＩＬ | 「シンフォニーＷ/Ｍ」引違い窓 シャッターサッシ | 一重窓 | シャッターサッシ | アルミ樹脂複合 | 6+A12+3 | [12 empty] | 3.04 | シャッターによる補正 | 0.63 | 0.3 | 0.14 | - | - | - | 仕様 |  |  | 0 |  | 0
ＬＩＸＩＬ | 「シンフォニーＷ/Ｍ」引違い窓 シャッターサッシ | ― | シャッターサッシ | ― | 防犯複層ガラス | [27 empty] | 0
ＬＩＸＩＬ | 「シンフォニーＷ/Ｍ」引違い窓 雨戸サッシ | 一重窓 | 雨戸サッシ | アルミ樹脂複合 | 3+G12+L3 | [6 empty] | 0 | [6 empty] | 仕様 | 0.51 | 0.3 | 0.12 | 0.32 | 0.21 | 0.09 | 仕様 |  |  | 0 |  |  | 0
ＬＩＸＩＬ | 「シンフォニーＷ/Ｍ」引違い窓 雨戸サッシ | 一重窓 | 雨戸サッシ | アルミ樹脂複合 | 3+G12+L3 | [12 empty] | 2.11 | 雨戸による補正 | 0.51 | 0.3 | 0.12 | 0.32 | 0.21 | 0.09 | 仕様 |  |  | 0 |  |  | 0
ＬＩＸＩＬ | 「シンフォニーＷ/Ｍ」引違い窓 雨戸サッシ | 一重窓 | 雨戸サッシ | アルミ樹脂複合 | 6+G12+L3 | [6 empty] | 0 | [6 empty] | 仕様 | 0.51 | 0.3 | 0.12 | 0.32 | 0.21 | 0.09 | 仕様 |  |  | 0 |  | 0
ＬＩＸＩＬ | 「シンフォニーＷ/Ｍ」引違い窓 雨戸サッシ | 一重窓 | 雨戸サッシ | アルミ樹脂複合 | 6+G12+L3 | [12 empty] | 2.11 | 雨戸による補正 | 0.51 | 0.3 | 0.12 | 0.32 | 0.21 | 0.09 | 仕様 |  |  | 0 |  | 0
ＬＩＸＩＬ | 「シンフォニーＷ/Ｍ」引違い窓 雨戸サッシ | 一重窓 | 雨戸サッシ | アルミ樹脂複合 | 3+A12+L3 | [6 empty] | 0 | [6 empty] | 仕様 | 0.51 | 0.3 | 0.12 | 0.32 | 0.21 | 0.09 | 仕様 |  |  | 0 |  |  | 0
ＬＩＸＩＬ | 「シンフォニーＷ/Ｍ」引違い窓 雨戸サッシ | 一重窓 | 雨戸サッシ | アルミ樹脂複合 | 3+A12+L3 | [12 empty] | 2.11 | 雨戸による補正 | 0.51 | 0.3 | 0.12 | 0.32 | 0.21 | 0.09 | 仕様 |  |  | 0 |  |  | 0
ＬＩＸＩＬ | 「シンフォニーＷ/Ｍ」引違い窓 雨戸サッシ | 一重窓 | 雨戸サッシ | アルミ樹脂複合 | 6+A12+L3 | [6 empty] | 0 | [6 empty] | 仕様 | 0.51 | 0.3 | 0.12 | 0.32 | 0.21 | 0.09 | 仕様 |  |  | 0 |  | 0
ＬＩＸＩＬ | 「シンフォニーＷ/Ｍ」引違い窓 雨戸サッシ | 一重窓 | 雨戸サッシ | アルミ樹脂複合 | 6+A12+L3 | [12 empty] | 2.11 | 雨戸による補正 | 0.51 | 0.3 | 0.12 | 0.32 | 0.21 | 0.09 | 仕様 |  |  | 0 |  | 0
ＬＩＸＩＬ | 「シンフォニーＷ/Ｍ」引違い窓 雨戸サッシ | 一重窓 | 雨戸サッシ | アルミ樹脂複合 | 3+A12+3 | [8 empty] | 0 |  |  |  |  | 仕様 | 0.63 | 0.3 | 0.14 | - | - | - | 仕様 |  |  | 0 |  |  | 0
ＬＩＸＩＬ | 「シンフォニーＷ/Ｍ」引違い窓 雨戸サッシ | 一重窓 | 雨戸サッシ | アルミ樹脂複合 | 3+A12+3 | [12 empty] | 3.04 | 雨戸による補正 | 0.63 | 0.3 | 0.14 | - | - | - | 仕様 |  |  | 0 |  |  | 0
ＬＩＸＩＬ | 「シンフォニーＷ/Ｍ」引違い窓 雨戸サッシ | 一重窓 | 雨戸サッシ | アルミ樹脂複合 | 6+A12+3 | [8 empty] | 0 |  |  |  |  | 仕様 | 0.63 | 0.3 | 0.14 | - | - | - | 仕様 |  |  | 0 |  | 0
ＬＩＸＩＬ | 「シンフォニーＷ/Ｍ」引違い窓 雨戸サッシ | 一重窓 | 雨戸サッシ | アルミ樹脂複合 | 6+A12+3 | [12 empty] | 3.04 | 雨戸による補正 | 0.63 | 0.3 | 0.14 | - | - | - | 仕様 |  |  | 0 |  | 0
ＬＩＸＩＬ | 「シンフォニーＷ/Ｍ」引違い窓 雨戸サッシ | ― | 雨戸サッシ | ― | 防犯複層ガラス | [27 empty] | 0
ＬＩＸＩＬ | 「シンフォニーＷ/Ｍ」引違い窓 面格子付サッシ | 一重窓 | 面格子サッシ | アルミ樹脂複合 | 3+G12+L3 | [6 empty] | 0 | [6 empty] | 仕様 | 0.51 | 0.3 | 0.12 | 0.32 | 0.21 | 0.09 | 仕様 |  |  | 0 |  |  | 0
ＬＩＸＩＬ | 「シンフォニーＷ/Ｍ」引違い窓 面格子付サッシ | 一重窓 | 面格子サッシ | アルミ樹脂複合 | 6+G12+L3 | [6 empty] | 0 | [6 empty] | 仕様 | 0.51 | 0.3 | 0.12 | 0.32 | 0.21 | 0.09 | 仕様 |  |  | 0 |  | 0
ＬＩＸＩＬ | 「シンフォニーＷ/Ｍ」引違い窓 面格子付サッシ | 一重窓 | 面格子サッシ | アルミ樹脂複合 | 3+A12+L3 | [6 empty] | 0 | [6 empty] | 仕様 | 0.51 | 0.3 | 0.12 | 0.32 | 0.21 | 0.09 | 仕様 |  |  | 0 |  |  | 0
ＬＩＸＩＬ | 「シンフォニーＷ/Ｍ」引違い窓 面格子付サッシ | 一重窓 | 面格子サッシ | アルミ樹脂複合 | 6+A12+L3 | [6 empty] | 0 | [6 empty] | 仕様 | 0.51 | 0.3 | 0.12 | 0.32 | 0.21 | 0.09 | 仕様 |  |  | 0 |  | 0
ＬＩＸＩＬ | 「シンフォニーＷ/Ｍ」引違い窓 面格子付サッシ | 一重窓 | 面格子サッシ | アルミ樹脂複合 | 3+A12+3 | [8 empty] | 0 |  |  |  |  | 仕様 | 0.63 | 0.3 | 0.14 | - | - | - | 仕様 |  |  | 0 |  |  | 0
ＬＩＸＩＬ | 「シンフォニーＷ/Ｍ」引違い窓 面格子付サッシ | 一重窓 | 面格子サッシ | アルミ樹脂複合 | 6+A12+3 | [8 empty] | 0 |  |  |  |  | 仕様 | 0.63 | 0.3 | 0.14 | - | - | - | 仕様 |  |  | 0 |  | 0
ＬＩＸＩＬ | 「シンフォニーＷ/Ｍ」引違い窓 面格子付サッシ | ― | 面格子サッシ | ― | 防犯複層ガラス | [27 empty] | 0
ＬＩＸＩＬ | 「シンフォニーＷ/Ｍ」上げ下げ窓ＳＨ | 一重窓 | 上げ下げ | アルミ樹脂複合 | 3+G12+L3 | [6 empty] | 0 | [6 empty] | 仕様 | 0.51 | 0.3 | 0.12 | 0.32 | 0.21 | 0.09 | 仕様 |  |  | 0 |  |  | 0
ＬＩＸＩＬ | 「シンフォニーＷ/Ｍ」上げ下げ窓ＳＨ | 一重窓 | 上げ下げ | アルミ樹脂複合 | 6+G12+L3 | [6 empty] | 0 | [6 empty] | 仕様 | 0.51 | 0.3 | 0.12 | 0.32 | 0.21 | 0.09 | 仕様 |  |  | 0 |  | 0
ＬＩＸＩＬ | 「シンフォニーＷ/Ｍ」上げ下げ窓ＳＨ | 一重窓 | 上げ下げ | アルミ樹脂複合 | 3+A12+L3 | [6 empty] | 0 | [6 empty] | 仕様 | 0.51 | 0.3 | 0.12 | 0.32 | 0.21 | 0.09 | 仕様 |  |  | 0 |  |  | 0
ＬＩＸＩＬ | 「シンフォニーＷ/Ｍ」上げ下げ窓ＳＨ | 一重窓 | 上げ下げ | アルミ樹脂複合 | 6+A12+L3 | [6 empty] | 0 | [6 empty] | 仕様 | 0.51 | 0.3 | 0.12 | 0.32 | 0.21 | 0.09 | 仕様 |  |  | 0 |  | 0
ＬＩＸＩＬ | 「シンフォニーＷ/Ｍ」上げ下げ窓ＳＨ | 一重窓 | 上げ下げ | アルミ樹脂複合 | 3+A12+3 | [8 empty] | 0 |  |  |  |  | 仕様 | 0.63 | 0.3 | 0.14 | - | - | - | 仕様 |  |  | 0 |  |  | 0
ＬＩＸＩＬ | 「シンフォニーＷ/Ｍ」上げ下げ窓ＳＨ | 一重窓 | 上げ下げ | アルミ樹脂複合 | 6+A12+3 | [8 empty] | 0 |  |  |  |  | 仕様 | 0.63 | 0.3 | 0.14 | - | - | - | 仕様 |  |  | 0 |  | 0
ＬＩＸＩＬ | 「シンフォニーＷ/Ｍ」上げ下げ窓ＳＨ | ― | 上げ下げ | ― | 防犯複層ガラス | [27 empty] | 0
ＬＩＸＩＬ | 「シンフォニーＷ/Ｍ」面格子付上げ下げ窓ＳＨ | 一重窓 | 上げ下げ | アルミ樹脂複合 | 3+G12+L3 | [6 empty] | 0 | [6 empty] | 仕様 | 0.51 | 0.3 | 0.12 | 0.32 | 0.21 | 0.09 | 仕様 |  |  | 0 |  |  | 0
ＬＩＸＩＬ | 「シンフォニーＷ/Ｍ」面格子付上げ下げ窓ＳＨ | 一重窓 | 上げ下げ | アルミ樹脂複合 | 6+G12+L3 | [6 empty] | 0 | [6 empty] | 仕様 | 0.51 | 0.3 | 0.12 | 0.32 | 0.21 | 0.09 | 仕様 |  |  | 0 |  | 0
ＬＩＸＩＬ | 「シンフォニーＷ/Ｍ」面格子付上げ下げ窓ＳＨ | 一重窓 | 上げ下げ | アルミ樹脂複合 | 3+A12+L3 | [6 empty] | 0 | [6 empty] | 仕様 | 0.51 | 0.3 | 0.12 | 0.32 | 0.21 | 0.09 | 仕様 |  |  | 0 |  |  | 0
ＬＩＸＩＬ | 「シンフォニーＷ/Ｍ」面格子付上げ下げ窓ＳＨ | 一重窓 | 上げ下げ | アルミ樹脂複合 | 6+A12+L3 | [6 empty] | 0 | [6 empty] | 仕様 | 0.51 | 0.3 | 0.12 | 0.32 | 0.21 | 0.09 | 仕様 |  |  | 0 |  | 0
ＬＩＸＩＬ | 「シンフォニーＷ/Ｍ」面格子付上げ下げ窓ＳＨ | 一重窓 | 上げ下げ | アルミ樹脂複合 | 3+A12+3 | [8 empty] | 0 |  |  |  |  | 仕様 | 0.63 | 0.3 | 0.14 | - | - | - | 仕様 |  |  | 0 |  |  | 0
ＬＩＸＩＬ | 「シンフォニーＷ/Ｍ」面格子付上げ下げ窓ＳＨ | 一重窓 | 上げ下げ | アルミ樹脂複合 | 6+A12+3 | [8 empty] | 0 |  |  |  |  | 仕様 | 0.63 | 0.3 | 0.14 | - | - | - | 仕様 |  |  | 0 |  | 0
ＬＩＸＩＬ | 「シンフォニーＷ/Ｍ」面格子付上げ下げ窓ＳＨ | ― | 上げ下げ | ― | 防犯複層ガラス | [27 empty] | 0
ＬＩＸＩＬ | 「シンフォニーＷ/Ｍ」大型スクエア窓 | 一重窓 | すべり出し | アルミ樹脂複合 | 3+G12+L3 | [6 empty] | 0 | [6 empty] | 仕様 | 0.51 | 0.3 | 0.12 | 0.32 | 0.21 | 0.09 | 仕様 |  |  | 0 |  |  | 0
ＬＩＸＩＬ | 「シンフォニーＷ/Ｍ」大型スクエア窓 | 一重窓 | すべり出し | アルミ樹脂複合 | 5+G12+L3 | [6 empty] | 0 | [6 empty] | 仕様 | 0.51 | 0.3 | 0.12 | 0.32 | 0.21 | 0.09 | 仕様 |  |  | 0 |  | 0
ＬＩＸＩＬ | 「シンフォニーＷ/Ｍ」大型スクエア窓 | 一重窓 | すべり出し | アルミ樹脂複合 | 3+A12+L3 | [6 empty] | 0 | [6 empty] | 仕様 | 0.51 | 0.3 | 0.12 | 0.32 | 0.21 | 0.09 | 仕様 |  |  | 0 |  |  | 0
ＬＩＸＩＬ | 「シンフォニーＷ/Ｍ」大型スクエア窓 | 一重窓 | すべり出し | アルミ樹脂複合 | 5+A12+L3 | [6 empty] | 0 | [6 empty] | 仕様 | 0.51 | 0.3 | 0.12 | 0.32 | 0.21 | 0.09 | 仕様 |  |  | 0 |  | 0
ＬＩＸＩＬ | 「シンフォニーＷ/Ｍ」大型スクエア窓 | 一重窓 | すべり出し | アルミ樹脂複合 | 3+A12+3 | [8 empty] | 0 |  |  |  |  | 仕様 | 0.63 | 0.3 | 0.14 | - | - | - | 仕様 |  |  | 0 |  |  | 0
ＬＩＸＩＬ | 「シンフォニーＷ/Ｍ」大型スクエア窓 | 一重窓 | すべり出し | アルミ樹脂複合 | 5+A12+3 | [8 empty] | 0 |  |  |  |  | 仕様 | 0.63 | 0.3 | 0.14 | - | - | - | 仕様 |  |  | 0 |  | 0
ＬＩＸＩＬ | 「シンフォニーＷ/Ｍ」縦すべり出し窓 | 一重窓 | たてすべり出し | アルミ樹脂複合 | 3+G12+L3 | [6 empty] | 0 | [6 empty] | 仕様 | 0.51 | 0.3 | 0.12 | 0.32 | 0.21 | 0.09 | 仕様 |  |  | 0 |  |  | 0
ＬＩＸＩＬ | 「シンフォニーＷ/Ｍ」縦すべり出し窓 | 一重窓 | たてすべり出し | アルミ樹脂複合 | 5+G12+L3 | [6 empty] | 0 | [6 empty] | 仕様 | 0.51 | 0.3 | 0.12 | 0.32 | 0.21 | 0.09 | 仕様 |  |  | 0 |  | 0
ＬＩＸＩＬ | 「シンフォニーＷ/Ｍ」縦すべり出し窓 | 一重窓 | たてすべり出し | アルミ樹脂複合 | 3+A12+L3 | [6 empty] | 0 | [6 empty] | 仕様 | 0.51 | 0.3 | 0.12 | 0.32 | 0.21 | 0.09 | 仕様 |  |  | 0 |  |  | 0
ＬＩＸＩＬ | 「シンフォニーＷ/Ｍ」縦すべり出し窓 | 一重窓 | たてすべり出し | アルミ樹脂複合 | 5+A12+L3 | [6 empty] | 0 | [6 empty] | 仕様 | 0.51 | 0.3 | 0.12 | 0.32 | 0.21 | 0.09 | 仕様 |  |  | 0 |  | 0
ＬＩＸＩＬ | 「シンフォニーＷ/Ｍ」縦すべり出し窓 | 一重窓 | たてすべり出し | アルミ樹脂複合 | 3+A12+3 | [8 empty] | 0 |  |  |  |  | 仕様 | 0.63 | 0.3 | 0.14 | - | - | - | 仕様 |  |  | 0 |  |  | 0
ＬＩＸＩＬ | 「シンフォニーＷ/Ｍ」縦すべり出し窓 | 一重窓 | たてすべり出し | アルミ樹脂複合 | 5+A12+3 | [8 empty] | 0 |  |  |  |  | 仕様 | 0.63 | 0.3 | 0.14 | - | - | - | 仕様 |  |  | 0 |  | 0
ＬＩＸＩＬ | 「シンフォニーＷ/Ｍ」縦すべり出し窓 | ― | たてすべり出し | ― | 防犯複層ガラス | [27 empty] | 0
ＬＩＸＩＬ | 「シンフォニーＷ/Ｍ」縦すべり出し窓オペレータータイプ | 一重窓 | たてすべり出し | アルミ樹脂複合 | 3+G12+L3 | [6 empty] | 0 | [6 empty] | 仕様 | 0.51 | 0.3 | 0.12 | 0.32 | 0.21 | 0.09 | 仕様 |  |  | 0 |  |  | 0
ＬＩＸＩＬ | 「シンフォニーＷ/Ｍ」縦すべり出し窓オペレータータイプ | 一重窓 | たてすべり出し | アルミ樹脂複合 | 5+G12+L3 | [6 empty] | 0 | [6 empty] | 仕様 | 0.51 | 0.3 | 0.12 | 0.32 | 0.21 | 0.09 | 仕様 |  |  | 0 |  | 0
ＬＩＸＩＬ | 「シンフォニーＷ/Ｍ」縦すべり出し窓オペレータータイプ | 一重窓 | たてすべり出し | アルミ樹脂複合 | 3+A12+L3 | [6 empty] | 0 | [6 empty] | 仕様 | 0.51 | 0.3 | 0.12 | 0.32 | 0.21 | 0.09 | 仕様 |  |  | 0 |  |  | 0
ＬＩＸＩＬ | 「シンフォニーＷ/Ｍ」縦すべり出し窓オペレータータイプ | 一重窓 | たてすべり出し | アルミ樹脂複合 | 5+A12+L3 | [6 empty] | 0 | [6 empty] | 仕様 | 0.51 | 0.3 | 0.12 | 0.32 | 0.21 | 0.09 | 仕様 |  |  | 0 |  | 0
ＬＩＸＩＬ | 「シンフォニーＷ/Ｍ」縦すべり出し窓オペレータータイプ | 一重窓 | たてすべり出し | アルミ樹脂複合 | 3+A12+3 | [8 empty] | 0 |  |  |  |  | 仕様 | 0.63 | 0.3 | 0.14 | - | - | - | 仕様 |  |  | 0 |  |  | 0
ＬＩＸＩＬ | 「シンフォニーＷ/Ｍ」縦すべり出し窓オペレータータイプ | 一重窓 | たてすべり出し | アルミ樹脂複合 | 5+A12+3 | [8 empty] | 0 |  |  |  |  | 仕様 | 0.63 | 0.3 | 0.14 | - | - | - | 仕様 |  |  | 0 |  | 0
ＬＩＸＩＬ | 「シンフォニーＷ/Ｍ」縦すべり出し窓オペレータータイプ | ― | たてすべり出し | ― | 防犯複層ガラス | [27 empty] | 0
ＬＩＸＩＬ | 「シンフォニーＷ/Ｍ」高所用縦すべり出し窓 | 一重窓 | たてすべり出し | アルミ樹脂複合 | 3+G12+L3 | [6 empty] | 0 | [6 empty] | 仕様 | 0.51 | 0.3 | 0.12 | 0.32 | 0.21 | 0.09 | 仕様 |  |  | 0 |  |  | 0
ＬＩＸＩＬ | 「シンフォニーＷ/Ｍ」高所用縦すべり出し窓 | 一重窓 | たてすべり出し | アルミ樹脂複合 | 5+G12+L3 | [6 empty] | 0 | [6 empty] | 仕様 | 0.51 | 0.3 | 0.12 | 0.32 | 0.21 | 0.09 | 仕様 |  |  | 0 |  | 0
ＬＩＸＩＬ | 「シンフォニーＷ/Ｍ」高所用縦すべり出し窓 | 一重窓 | たてすべり出し | アルミ樹脂複合 | 3+A12+L3 | [6 empty] | 0 | [6 empty] | 仕様 | 0.51 | 0.3 | 0.12 | 0.32 | 0.21 | 0.09 | 仕様 |  |  | 0 |  |  | 0
ＬＩＸＩＬ | 「シンフォニーＷ/Ｍ」高所用縦すべり出し窓 | 一重窓 | たてすべり出し | アルミ樹脂複合 | 5+A12+L3 | [6 empty] | 0 | [6 empty] | 仕様 | 0.51 | 0.3 | 0.12 | 0.32 | 0.21 | 0.09 | 仕様 |  |  | 0 |  | 0
ＬＩＸＩＬ | 「シンフォニーＷ/Ｍ」高所用縦すべり出し窓 | 一重窓 | たてすべり出し | アルミ樹脂複合 | 3+A12+3 | [8 empty] | 0 |  |  |  |  | 仕様 | 0.63 | 0.3 | 0.14 | - | - | - | 仕様 |  |  | 0 |  |  | 0
ＬＩＸＩＬ | 「シンフォニーＷ/Ｍ」高所用縦すべり出し窓 | 一重窓 | たてすべり出し | アルミ樹脂複合 | 5+A12+3 | [8 empty] | 0 |  |  |  |  | 仕様 | 0.63 | 0.3 | 0.14 | - | - | - | 仕様 |  |  | 0 |  | 0
ＬＩＸＩＬ | 「シンフォニーＷ/Ｍ」両縦すべり出し窓 | 一重窓 | たてすべり出し | アルミ樹脂複合 | 3+G12+L3 | [6 empty] | 0 | [6 empty] | 仕様 | 0.51 | 0.3 | 0.12 | 0.32 | 0.21 | 0.09 | 仕様 |  |  | 0 |  |  | 0
ＬＩＸＩＬ | 「シンフォニーＷ/Ｍ」両縦すべり出し窓 | 一重窓 | たてすべり出し | アルミ樹脂複合 | 5+G12+L3 | [6 empty] | 0 | [6 empty] | 仕様 | 0.51 | 0.3 | 0.12 | 0.32 | 0.21 | 0.09 | 仕様 |  |  | 0 |  | 0
ＬＩＸＩＬ | 「シンフォニーＷ/Ｍ」両縦すべり出し窓 | 一重窓 | たてすべり出し | アルミ樹脂複合 | 3+A12+L3 | [6 empty] | 0 | [6 empty] | 仕様 | 0.51 | 0.3 | 0.12 | 0.32 | 0.21 | 0.09 | 仕様 |  |  | 0 |  |  | 0
ＬＩＸＩＬ | 「シンフォニーＷ/Ｍ」両縦すべり出し窓 | 一重窓 | たてすべり出し | アルミ樹脂複合 | 5+A12+L3 | [6 empty] | 0 | [6 empty] | 仕様 | 0.51 | 0.3 | 0.12 | 0.32 | 0.21 | 0.09 | 仕様 |  |  | 0 |  | 0
ＬＩＸＩＬ | 「シンフォニーＷ/Ｍ」両縦すべり出し窓 | 一重窓 | たてすべり出し | アルミ樹脂複合 | 3+A12+3 | [8 empty] | 0 |  |  |  |  | 仕様 | 0.63 | 0.3 | 0.14 | - | - | - | 仕様 |  |  | 0 |  |  | 0
ＬＩＸＩＬ | 「シンフォニーＷ/Ｍ」両縦すべり出し窓 | 一重窓 | たてすべり出し | アルミ樹脂複合 | 5+A12+3 | [8 empty] | 0 |  |  |  |  | 仕様 | 0.63 | 0.3 | 0.14 | - | - | - | 仕様 |  |  | 0 |  | 0
ＬＩＸＩＬ | 「シンフォニーＷ/Ｍ」横すべり出し窓 | 一重窓 | すべり出し | アルミ樹脂複合 | 3+G12+L3 | [6 empty] | 0 | [6 empty] | 仕様 | 0.51 | 0.3 | 0.12 | 0.32 | 0.21 | 0.09 | 仕様 |  |  | 0 |  |  | 0
ＬＩＸＩＬ | 「シンフォニーＷ/Ｍ」横すべり出し窓 | 一重窓 | すべり出し | アルミ樹脂複合 | 5+G12+L3 | [6 empty] | 0 | [6 empty] | 仕様 | 0.51 | 0.3 | 0.12 | 0.32 | 0.21 | 0.09 | 仕様 |  |  | 0 |  | 0
ＬＩＸＩＬ | 「シンフォニーＷ/Ｍ」横すべり出し窓 | 一重窓 | すべり出し | アルミ樹脂複合 | 3+A12+L3 | [6 empty] | 0 | [6 empty] | 仕様 | 0.51 | 0.3 | 0.12 | 0.32 | 0.21 | 0.09 | 仕様 |  |  | 0 |  |  | 0
ＬＩＸＩＬ | 「シンフォニーＷ/Ｍ」横すべり出し窓 | 一重窓 | すべり出し | アルミ樹脂複合 | 5+A12+L3 | [6 empty] | 0 | [6 empty] | 仕様 | 0.51 | 0.3 | 0.12 | 0.32 | 0.21 | 0.09 | 仕様 |  |  | 0 |  | 0
ＬＩＸＩＬ | 「シンフォニーＷ/Ｍ」横すべり出し窓 | 一重窓 | すべり出し | アルミ樹脂複合 | 3+A12+3 | [8 empty] | 0 |  |  |  |  | 仕様 | 0.63 | 0.3 | 0.14 | - | - | - | 仕様 |  |  | 0 |  |  | 0
ＬＩＸＩＬ | 「シンフォニーＷ/Ｍ」横すべり出し窓 | 一重窓 | すべり出し | アルミ樹脂複合 | 5+A12+3 | [8 empty] | 0 |  |  |  |  | 仕様 | 0.63 | 0.3 | 0.14 | - | - | - | 仕様 |  |  | 0 |  | 0
ＬＩＸＩＬ | 「シンフォニーＷ/Ｍ」横すべり出し窓オペレータータイプ | 一重窓 | すべり出し | アルミ樹脂複合 | 3+G12+L3 | [6 empty] | 0 | [6 empty] | 仕様 | 0.51 | 0.3 | 0.12 | 0.32 | 0.21 | 0.09 | 仕様 |  |  | 0 |  |  | 0
ＬＩＸＩＬ | 「シンフォニーＷ/Ｍ」横すべり出し窓オペレータータイプ | 一重窓 | すべり出し | アルミ樹脂複合 | 5+G12+L3 | [6 empty] | 0 | [6 empty] | 仕様 | 0.51 | 0.3 | 0.12 | 0.32 | 0.21 | 0.09 | 仕様 |  |  | 0 |  | 0
ＬＩＸＩＬ | 「シンフォニーＷ/Ｍ」横すべり出し窓オペレータータイプ | 一重窓 | すべり出し | アルミ樹脂複合 | 3+A12+L3 | [6 empty] | 0 | [6 empty] | 仕様 | 0.51 | 0.3 | 0.12 | 0.32 | 0.21 | 0.09 | 仕様 |  |  | 0 |  |  | 0
ＬＩＸＩＬ | 「シンフォニーＷ/Ｍ」横すべり出し窓オペレータータイプ | 一重窓 | すべり出し | アルミ樹脂複合 | 5+A12+L3 | [6 empty] | 0 | [6 empty] | 仕様 | 0.51 | 0.3 | 0.12 | 0.32 | 0.21 | 0.09 | 仕様 |  |  | 0 |  | 0
ＬＩＸＩＬ | 「シンフォニーＷ/Ｍ」横すべり出し窓オペレータータイプ | 一重窓 | すべり出し | アルミ樹脂複合 | 3+A12+3 | [8 empty] | 0 |  |  |  |  | 仕様 | 0.63 | 0.3 | 0.14 | - | - | - | 仕様 |  |  | 0 |  |  | 0
ＬＩＸＩＬ | 「シンフォニーＷ/Ｍ」横すべり出し窓オペレータータイプ | 一重窓 | すべり出し | アルミ樹脂複合 | 5+A12+3 | [8 empty] | 0 |  |  |  |  | 仕様 | 0.63 | 0.3 | 0.14 | - | - | - | 仕様 |  |  | 0 |  | 0
ＬＩＸＩＬ | 「シンフォニーＷ/Ｍ」内倒し窓 | 一重窓 | 内倒し | アルミ樹脂複合 | 3+G12+L3 | [6 empty] | 0 | [6 empty] | 仕様 | 0.51 | 0.3 | 0.12 | 0.32 | 0.21 | 0.09 | 仕様 |  |  | 0 |  |  | 0
ＬＩＸＩＬ | 「シンフォニーＷ/Ｍ」内倒し窓 | 一重窓 | 内倒し | アルミ樹脂複合 | 5+G12+L3 | [6 empty] | 0 | [6 empty] | 仕様 | 0.51 | 0.3 | 0.12 | 0.32 | 0.21 | 0.09 | 仕様 |  |  | 0 |  | 0
ＬＩＸＩＬ | 「シンフォニーＷ/Ｍ」内倒し窓 | 一重窓 | 内倒し | アルミ樹脂複合 | 3+A12+L3 | [6 empty] | 0 | [6 empty] | 仕様 | 0.51 | 0.3 | 0.12 | 0.32 | 0.21 | 0.09 | 仕様 |  |  | 0 |  |  | 0
ＬＩＸＩＬ | 「シンフォニーＷ/Ｍ」内倒し窓 | 一重窓 | 内倒し | アルミ樹脂複合 | 5+A12+L3 | [6 empty] | 0 | [6 empty] | 仕様 | 0.51 | 0.3 | 0.12 | 0.32 | 0.21 | 0.09 | 仕様 |  |  | 0 |  | 0
ＬＩＸＩＬ | 「シンフォニーＷ/Ｍ」内倒し窓 | 一重窓 | 内倒し | アルミ樹脂複合 | 3+A12+3 | [8 empty] | 0 |  |  |  |  | 仕様 | 0.63 | 0.3 | 0.14 | - | - | - | 仕様 |  |  | 0 |  |  | 0
ＬＩＸＩＬ | 「シンフォニーＷ/Ｍ」内倒し窓 | 一重窓 | 内倒し | アルミ樹脂複合 | 5+A12+3 | [8 empty] | 0 |  |  |  |  | 仕様 | 0.63 | 0.3 | 0.14 | - | - | - | 仕様 |  |  | 0 |  | 0
ＬＩＸＩＬ | 「シンフォニーＷ/Ｍ」外倒し窓 | 一重窓 | 外倒し | アルミ樹脂複合 | 3+G12+L3 | [6 empty] | 0 | [6 empty] | 仕様 | 0.51 | 0.3 | 0.12 | 0.32 | 0.21 | 0.09 | 仕様 |  |  | 0 |  |  | 0
ＬＩＸＩＬ | 「シンフォニーＷ/Ｍ」外倒し窓 | 一重窓 | 外倒し | アルミ樹脂複合 | 5+G12+L3 | [6 empty] | 0 | [6 empty] | 仕様 | 0.51 | 0.3 | 0.12 | 0.32 | 0.21 | 0.09 | 仕様 |  |  | 0 |  | 0
ＬＩＸＩＬ | 「シンフォニーＷ/Ｍ」外倒し窓 | 一重窓 | 外倒し | アルミ樹脂複合 | 3+A12+L3 | [6 empty] | 0 | [6 empty] | 仕様 | 0.51 | 0.3 | 0.12 | 0.32 | 0.21 | 0.09 | 仕様 |  |  | 0 |  |  | 0
ＬＩＸＩＬ | 「シンフォニーＷ/Ｍ」外倒し窓 | 一重窓 | 外倒し | アルミ樹脂複合 | 5+A12+L3 | [6 empty] | 0 | [6 empty] | 仕様 | 0.51 | 0.3 | 0.12 | 0.32 | 0.21 | 0.09 | 仕様 |  |  | 0 |  | 0
ＬＩＸＩＬ | 「シンフォニーＷ/Ｍ」外倒し窓 | 一重窓 | 外倒し | アルミ樹脂複合 | 3+A12+3 | [8 empty] | 0 |  |  |  |  | 仕様 | 0.63 | 0.3 | 0.14 | - | - | - | 仕様 |  |  | 0 |  |  | 0
ＬＩＸＩＬ | 「シンフォニーＷ/Ｍ」外倒し窓 | 一重窓 | 外倒し | アルミ樹脂複合 | 5+A12+3 | [8 empty] | 0 |  |  |  |  | 仕様 | 0.63 | 0.3 | 0.14 | - | - | - | 仕様 |  |  | 0 |  | 0
ＬＩＸＩＬ | 「シンフォニーＷ/Ｍ」ダブルガラスルーバー窓 ※熱貫流率はアルミＰＧとして評価 | 一重窓 | ルーバー | アルミＰＧ | 6,6 | [9 empty] | 0 |  |  |  | 仕様 | 0.63 | 0.3 | 0.14 | - | - | - | 仕様 |  |  |  | 0
ＬＩＸＩＬ | 「シンフォニーＷ/Ｍ」ダブルガラスルーバー窓 ※熱貫流率はアルミＰＧとして評価 | 一重窓 | ルーバー | アルミＰＧ | 6.8,6.8 | [10 empty] | 0 |  |  | 仕様 | 0.63 | 0.3 | 0.14 | - | - | - | 仕様 |  |  |  | 0
ＬＩＸＩＬ | 「シンフォニーＷ/Ｍ」面格子付ダブルガラスルーバー窓 ※熱貫流率はアルミＰＧとして評価 | 一重窓 | ルーバー | アルミＰＧ | 6,6 | [9 empty] | 0 |  |  |  | 仕様 | 0.63 | 0.3 | 0.14 | - | - | - | 仕様 |  |  |  | 0
ＬＩＸＩＬ | 「シンフォニーＷ/Ｍ」面格子付ダブルガラスルーバー窓 ※熱貫流率はアルミＰＧとして評価 | 一重窓 | ルーバー | アルミＰＧ | 6.8,6.8 | [10 empty] | 0 |  |  | 仕様 | 0.63 | 0.3 | 0.14 | - | - | - | 仕様 |  |  |  | 0
ＬＩＸＩＬ | 「シンフォニーＷ/Ｍ」ＦＩＸ窓 | 一重窓 | FIX | アルミ樹脂複合 | 3+G12+L3 | [6 empty] | 0 | [6 empty] | 仕様 | 0.51 | 0.3 | 0.12 | 0.32 | 0.21 | 0.09 | 仕様 |  |  | 0 |  |  | 0
ＬＩＸＩＬ | 「シンフォニーＷ/Ｍ」ＦＩＸ窓 | 一重窓 | FIX | アルミ樹脂複合 | 5+G12+L3 | [6 empty] | 0 | [6 empty] | 仕様 | 0.51 | 0.3 | 0.12 | 0.32 | 0.21 | 0.09 | 仕様 |  |  | 0 |  | 0
ＬＩＸＩＬ | 「シンフォニーＷ/Ｍ」ＦＩＸ窓 | 一重窓 | FIX | アルミ樹脂複合 | 3+A12+L3 | [6 empty] | 0 | [6 empty] | 仕様 | 0.51 | 0.3 | 0.12 | 0.32 | 0.21 | 0.09 | 仕様 |  |  | 0 |  |  | 0
ＬＩＸＩＬ | 「シンフォニーＷ/Ｍ」ＦＩＸ窓 | 一重窓 | FIX | アルミ樹脂複合 | 5+A12+L3 | [6 empty] | 0 | [6 empty] | 仕様 | 0.51 | 0.3 | 0.12 | 0.32 | 0.21 | 0.09 | 仕様 |  |  | 0 |  | 0
ＬＩＸＩＬ | 「シンフォニーＷ/Ｍ」ＦＩＸ窓 | 一重窓 | FIX | アルミ樹脂複合 | 3+A12+3 | [8 empty] | 0 |  |  |  |  | 仕様 | 0.63 | 0.3 | 0.14 | - | - | - | 仕様 |  |  | 0 |  |  | 0
ＬＩＸＩＬ | 「シンフォニーＷ/Ｍ」ＦＩＸ窓 | 一重窓 | FIX | アルミ樹脂複合 | 5+A12+3 | [8 empty] | 0 |  |  |  |  | 仕様 | 0.63 | 0.3 | 0.14 | - | - | - | 仕様 |  |  | 0 |  | 0
ＬＩＸＩＬ | 「シンフォニーＷ/Ｍ」装飾引違い窓 | 一重窓 | 引違い | アルミ樹脂複合 | 3+G12+L3 | [6 empty] | 0 | [6 empty] | 仕様 | 0.51 | 0.3 | 0.12 | 0.32 | 0.21 | 0.09 | 仕様 |  |  | 0 |  |  | 0
ＬＩＸＩＬ | 「シンフォニーＷ/Ｍ」装飾引違い窓 | 一重窓 | 引違い | アルミ樹脂複合 | 6+G12+L3 | [6 empty] | 0 | [6 empty] | 仕様 | 0.51 | 0.3 | 0.12 | 0.32 | 0.21 | 0.09 | 仕様 |  |  | 0 |  | 0
ＬＩＸＩＬ | 「シンフォニーＷ/Ｍ」装飾引違い窓 | 一重窓 | 引違い | アルミ樹脂複合 | 3+A12+L3 | [6 empty] | 0 | [6 empty] | 仕様 | 0.51 | 0.3 | 0.12 | 0.32 | 0.21 | 0.09 | 仕様 |  |  | 0 |  |  | 0
ＬＩＸＩＬ | 「シンフォニーＷ/Ｍ」装飾引違い窓 | 一重窓 | 引違い | アルミ樹脂複合 | 6+A12+L3 | [6 empty] | 0 | [6 empty] | 仕様 | 0.51 | 0.3 | 0.12 | 0.32 | 0.21 | 0.09 | 仕様 |  |  | 0 |  | 0
ＬＩＸＩＬ | 「シンフォニーＷ/Ｍ」装飾引違い窓 | 一重窓 | 引違い | アルミ樹脂複合 | 3+A12+3 | [8 empty] | 0 |  |  |  |  | 仕様 | 0.63 | 0.3 | 0.14 | - | - | - | 仕様 |  |  | 0 |  |  | 0
ＬＩＸＩＬ | 「シンフォニーＷ/Ｍ」装飾引違い窓 | 一重窓 | 引違い | アルミ樹脂複合 | 6+A12+3 | [8 empty] | 0 |  |  |  |  | 仕様 | 0.63 | 0.3 | 0.14 | - | - | - | 仕様 |  |  | 0 |  | 0
ＬＩＸＩＬ | 「シンフォニーＷ/Ｍ」装飾引違い窓 | ― | 引違い | ― | 防犯複層ガラス | [27 empty] | 0
ＬＩＸＩＬ | 「シンフォニーＷ/Ｍ」テラスドア | ドア | テラスドア | アルミ樹脂複合 | 3+G12+L3 | [6 empty] | 0 | [6 empty] | 仕様 | 0.51 | 0.3 | 0.12 | 0.32 | 0.21 | 0.09 | 仕様 |  |  | 0 |  |  | 0
ＬＩＸＩＬ | 「シンフォニーＷ/Ｍ」テラスドア | ドア | テラスドア | アルミ樹脂複合 | 5+G12+L3 | [6 empty] | 0 | [6 empty] | 仕様 | 0.51 | 0.3 | 0.12 | 0.32 | 0.21 | 0.09 | 仕様 |  |  | 0 |  | 0
ＬＩＸＩＬ | 「シンフォニーＷ/Ｍ」テラスドア | ドア | テラスドア | アルミ樹脂複合 | 3+A12+L3 | [6 empty] | 0 | [6 empty] | 仕様 | 0.51 | 0.3 | 0.12 | 0.32 | 0.21 | 0.09 | 仕様 |  |  | 0 |  |  | 0
ＬＩＸＩＬ | 「シンフォニーＷ/Ｍ」テラスドア | ドア | テラスドア | アルミ樹脂複合 | 5+A12+L3 | [6 empty] | 0 | [6 empty] | 仕様 | 0.51 | 0.3 | 0.12 | 0.32 | 0.21 | 0.09 | 仕様 |  |  | 0 |  | 0
ＬＩＸＩＬ | 「シンフォニーＷ/Ｍ」テラスドア | ドア | テラスドア | アルミ樹脂複合 | 3+A12+3 | [8 empty] | 0 |  |  |  |  | 仕様 | 0.63 | 0.3 | 0.14 | - | - | - | 仕様 |  |  | 0 |  |  | 0
ＬＩＸＩＬ | 「シンフォニーＷ/Ｍ」テラスドア | ドア | テラスドア | アルミ樹脂複合 | 5+A12+3 | [8 empty] | 0 |  |  |  |  | 仕様 | 0.63 | 0.3 | 0.14 | - | - | - | 仕様 |  |  | 0 |  | 0
ＬＩＸＩＬ | 「シンフォニーＷ/Ｍ」テラスドア | ― | テラスドア | ― | 防犯複層ガラス | [27 empty] | 0
ＬＩＸＩＬ | 「シンフォニーＷ/Ｍ」採風勝手口ドア | ドア | 勝手口ドア | アルミ樹脂複合 | 3+G12+L3 | [6 empty] | 0 | [6 empty] | 仕様 | 0.51 | 0.3 | 0.12 | 0.32 | 0.21 | 0.09 | 仕様 |  |  | 0 |  |  | 0
ＬＩＸＩＬ | 「シンフォニーＷ/Ｍ」採風勝手口ドア | ドア | 勝手口ドア | アルミ樹脂複合 | 4+G12+L3 | [6 empty] | 0 | [6 empty] | 仕様 | 0.51 | 0.3 | 0.12 | 0.32 | 0.21 | 0.09 | 仕様 |  |  | 0 |  | 0
ＬＩＸＩＬ | 「シンフォニーＷ/Ｍ」採風勝手口ドア | ドア | 勝手口ドア | アルミ樹脂複合 | 3+A12+L3 | [6 empty] | 0 | [6 empty] | 仕様 | 0.51 | 0.3 | 0.12 | 0.32 | 0.21 | 0.09 | 仕様 |  |  | 0 |  |  | 0
ＬＩＸＩＬ | 「シンフォニーＷ/Ｍ」採風勝手口ドア | ドア | 勝手口ドア | アルミ樹脂複合 | 4+A12+L3 | [6 empty] | 0 | [6 empty] | 仕様 | 0.51 | 0.3 | 0.12 | 0.32 | 0.21 | 0.09 | 仕様 |  |  | 0 |  | 0
ＬＩＸＩＬ | 「シンフォニーＷ/Ｍ」採風勝手口ドア | ドア | 勝手口ドア | アルミ樹脂複合 | 3+A12+3 | [8 empty] | 0 |  |  |  |  | 仕様 | 0.63 | 0.3 | 0.14 | - | - | - | 仕様 |  |  | 0 |  |  | 0
ＬＩＸＩＬ | 「シンフォニーＷ/Ｍ」採風勝手口ドア | ドア | 勝手口ドア | アルミ樹脂複合 | 4+A12+3 | [8 empty] | 0 |  |  |  |  | 仕様 | 0.63 | 0.3 | 0.14 | - | - | - | 仕様 |  |  | 0 |  | 0
ＬＩＸＩＬ | 「シンフォニーＷ/Ｍ」採風勝手口ドア | ― | 勝手口ドア | ― | 防犯複層ガラス | [27 empty] | 0
ＬＩＸＩＬ | 「シンフォニーＷ/Ｍ」勝手口ドア | ドア | 勝手口ドア | アルミ樹脂複合 | 3+G12+L3 | [6 empty] | 0 | [6 empty] | 仕様 | 0.51 | 0.3 | 0.12 | 0.32 | 0.21 | 0.09 | 仕様 |  |  | 0 |  |  | 0
ＬＩＸＩＬ | 「シンフォニーＷ/Ｍ」勝手口ドア | ドア | 勝手口ドア | アルミ樹脂複合 | 5+G12+L3 | [6 empty] | 0 | [6 empty] | 仕様 | 0.51 | 0.3 | 0.12 | 0.32 | 0.21 | 0.09 | 仕様 |  |  | 0 |  | 0
ＬＩＸＩＬ | 「シンフォニーＷ/Ｍ」勝手口ドア | ドア | 勝手口ドア | アルミ樹脂複合 | 3+A12+L3 | [6 empty] | 0 | [6 empty] | 仕様 | 0.51 | 0.3 | 0.12 | 0.32 | 0.21 | 0.09 | 仕様 |  |  | 0 |  |  | 0
ＬＩＸＩＬ | 「シンフォニーＷ/Ｍ」勝手口ドア | ドア | 勝手口ドア | アルミ樹脂複合 | 5+A12+L3 | [6 empty] | 0 | [6 empty] | 仕様 | 0.51 | 0.3 | 0.12 | 0.32 | 0.21 | 0.09 | 仕様 |  |  | 0 |  | 0
ＬＩＸＩＬ | 「シンフォニーＷ/Ｍ」勝手口ドア | ドア | 勝手口ドア | アルミ樹脂複合 | 3+A12+3 | [8 empty] | 0 |  |  |  |  | 仕様 | 0.63 | 0.3 | 0.14 | - | - | - | 仕様 |  |  | 0 |  |  | 0
ＬＩＸＩＬ | 「シンフォニーＷ/Ｍ」勝手口ドア | ドア | 勝手口ドア | アルミ樹脂複合 | 5+A12+3 | [8 empty] | 0 |  |  |  |  | 仕様 | 0.63 | 0.3 | 0.14 | - | - | - | 仕様 |  |  | 0 |  | 0
ＬＩＸＩＬ | 「シンフォニーＷ/Ｍ」勝手口ドア | ― | 勝手口ドア | ― | 防犯複層ガラス | [27 empty] | 0
ＬＩＸＩＬ | 「防火戸ＦＧ－C」単体引違い窓 | 一重窓 | 引違い | アルミ樹脂複合 | 6.8+G12+L3 | [6 empty] | 0 | [6 empty] | 仕様 | 0.51 | 0.3 | 0.12 | 0.32 | 0.21 | 0.09 | 仕様 | 0 | EB-1136-1 （マド） | 0 |  | 0
ＬＩＸＩＬ | 「防火戸ＦＧ－C」単体引違い窓 | 一重窓 | 引違い | アルミ樹脂複合 | 6.8+G10+L5 | [6 empty] | 0 | [6 empty] | 仕様 | 0.51 | 0.3 | 0.12 | 0.32 | 0.21 | 0.09 | 仕様 | 0 | EB-1072-1 （テラス） | 0 |  | 0
ＬＩＸＩＬ | 「防火戸ＦＧ－C」単体引違い窓 | 一重窓 | 引違い | アルミ樹脂複合 | 6.8+A12+L3 | [6 empty] | 0 | [6 empty] | 仕様 | 0.51 | 0.3 | 0.12 | 0.32 | 0.21 | 0.09 | 仕様 | 0 | EB-1136-1 （マド） | 0 |  | 0
ＬＩＸＩＬ | 「防火戸ＦＧ－C」単体引違い窓 | 一重窓 | 引違い | アルミ樹脂複合 | 6.8+A10+L5 | [6 empty] | 0 | [6 empty] | 仕様 | 0.51 | 0.3 | 0.12 | 0.32 | 0.21 | 0.09 | 仕様 | 0 | EB-1072-1 （テラス） | 0 |  | 0
ＬＩＸＩＬ | 「防火戸ＦＧ－C」シャッター付引違い窓 | 一重窓 | シャッターサッシ | アルミ樹脂複合 | 3+G12+L3 | [6 empty] | 0 | [6 empty] | 仕様 | 0.51 | 0.3 | 0.12 | 0.32 | 0.21 | 0.09 | 仕様 | 0 | EB-1354-2(手動) EB-1427(電動) | 0 |  |  | 0
ＬＩＸＩＬ | 「防火戸ＦＧ－C」シャッター付引違い窓 | 一重窓 | シャッターサッシ | アルミ樹脂複合 | 3+G12+L3 | [12 empty] | 2.11 | シャッターによる補正 | 0.51 | 0.3 | 0.12 | 0.32 | 0.21 | 0.09 | 仕様 | 0 | EB-1354-2(手動) EB-1427(電動) | 0 |  |  | 0
ＬＩＸＩＬ | 「防火戸ＦＧ－C」シャッター付引違い窓 | 一重窓 | シャッターサッシ | アルミ樹脂複合 | 6.8+G12+L3 | [6 empty] | 0 | [6 empty] | 仕様 | 0.51 | 0.3 | 0.12 | 0.32 | 0.21 | 0.09 | 仕様 | 0 | EB-1354-2(手動) EB-1427(電動) | 0 |  | 0
ＬＩＸＩＬ | 「防火戸ＦＧ－C」シャッター付引違い窓 | 一重窓 | シャッターサッシ | アルミ樹脂複合 | 6.8+G12+L3 | [12 empty] | 2.11 | シャッターによる補正 | 0.51 | 0.3 | 0.12 | 0.32 | 0.21 | 0.09 | 仕様 | 0 | EB-1354-2(手動) EB-1427(電動) | 0 |  | 0
ＬＩＸＩＬ | 「防火戸ＦＧ－C」シャッター付引違い窓 | 一重窓 | シャッターサッシ | アルミ樹脂複合 | 3+A12+L3 | [6 empty] | 0 | [6 empty] | 仕様 | 0.51 | 0.3 | 0.12 | 0.32 | 0.21 | 0.09 | 仕様 | 0 | EB-1354-2(手動) EB-1427(電動) | 0 |  |  | 0
ＬＩＸＩＬ | 「防火戸ＦＧ－C」シャッター付引違い窓 | 一重窓 | シャッターサッシ | アルミ樹脂複合 | 3+A12+L3 | [12 empty] | 2.11 | シャッターによる補正 | 0.51 | 0.3 | 0.12 | 0.32 | 0.21 | 0.09 | 仕様 | 0 | EB-1354-2(手動) EB-1427(電動) | 0 |  |  | 0
ＬＩＸＩＬ | 「防火戸ＦＧ－C」シャッター付引違い窓 | 一重窓 | シャッターサッシ | アルミ樹脂複合 | 6.8+A12+L3 | [6 empty] | 0 | [6 empty] | 仕様 | 0.51 | 0.3 | 0.12 | 0.32 | 0.21 | 0.09 | 仕様 | 0 | EB-1354-2(手動) EB-1427(電動) | 0 |  | 0
ＬＩＸＩＬ | 「防火戸ＦＧ－C」シャッター付引違い窓 | 一重窓 | シャッターサッシ | アルミ樹脂複合 | 6.8+A12+L3 | [12 empty] | 2.11 | シャッターによる補正 | 0.51 | 0.3 | 0.12 | 0.32 | 0.21 | 0.09 | 仕様 | 0 | EB-1354-2(手動) EB-1427(電動) | 0 |  | 0
ＬＩＸＩＬ | 「防火戸ＦＧ－C」シャッター付引違い窓 | 一重窓 | シャッターサッシ | アルミ樹脂複合 | 3+A12+3 | [8 empty] | 0 |  |  |  |  | 仕様 | 0.63 | 0.3 | 0.14 | - | - | - | 仕様 | 0 | EB-1354-2(手動) EB-1427(電動) | 0 |  |  | 0
ＬＩＸＩＬ | 「防火戸ＦＧ－C」シャッター付引違い窓 | 一重窓 | シャッターサッシ | アルミ樹脂複合 | 3+A12+3 | [12 empty] | 3.04 | シャッターによる補正 | 0.63 | 0.3 | 0.14 | - | - | - | 仕様 | 0 | EB-1354-2(手動) EB-1427(電動) | 0 |  |  | 0
ＬＩＸＩＬ | 「防火戸ＦＧ－C」シャッター付引違い窓 | 一重窓 | シャッターサッシ | アルミ樹脂複合 | 6.8+A12+3 | [8 empty] | 0 |  |  |  |  | 仕様 | 0.63 | 0.3 | 0.14 | - | - | - | 仕様 | 0 | EB-1354-2(手動) EB-1427(電動) | 0 |  | 0
ＬＩＸＩＬ | 「防火戸ＦＧ－C」シャッター付引違い窓 | 一重窓 | シャッターサッシ | アルミ樹脂複合 | 6.8+A12+3 | [12 empty] | 3.04 | シャッターによる補正 | 0.63 | 0.3 | 0.14 | - | - | - | 仕様 | 0 | EB-1354-2(手動) EB-1427(電動) | 0 |  | 0
ＬＩＸＩＬ | 「防火戸ＦＧ－C」面付引違い窓 | 一重窓 | 面格子サッシ | アルミ樹脂複合 | 6.8+G12+L3 | [6 empty] | 0 | [6 empty] | 仕様 | 0.51 | 0.3 | 0.12 | 0.32 | 0.21 | 0.09 | 仕様 | 0 | EB-1122-1 | 0 |  | 0
ＬＩＸＩＬ | 「防火戸ＦＧ－C」面付引違い窓 | 一重窓 | 面格子サッシ | アルミ樹脂複合 | 6.8+A12+L3 | [6 empty] | 0 | [6 empty] | 仕様 | 0.51 | 0.3 | 0.12 | 0.32 | 0.21 | 0.09 | 仕様 | 0 | EB-1122-1 | 0 |  | 0
ＬＩＸＩＬ | 「防火戸ＦＧ－C」縦すべり出し窓 | 一重窓 | たてすべり出し | アルミ樹脂複合 | 6.8+G12+L3 | [6 empty] | 0 | [6 empty] | 仕様 | 0.51 | 0.3 | 0.12 | 0.32 | 0.21 | 0.09 | 仕様 | 0 | EB-1820 | 0 |  | 0
ＬＩＸＩＬ | 「防火戸ＦＧ－C」縦すべり出し窓 | 一重窓 | たてすべり出し | アルミ樹脂複合 | 6.8+A12+L3 | [6 empty] | 0 | [6 empty] | 仕様 | 0.51 | 0.3 | 0.12 | 0.32 | 0.21 | 0.09 | 仕様 | 0 | EB-1820 | 0 |  | 0
ＬＩＸＩＬ | 「防火戸ＦＧ－C」横すべり出し窓 | 一重窓 | すべり出し | アルミ樹脂複合 | 6.8+G12+L3 | [6 empty] | 0 | [6 empty] | 仕様 | 0.51 | 0.3 | 0.12 | 0.32 | 0.21 | 0.09 | 仕様 | 0 | EB-1075 | 0 |  | 0
ＬＩＸＩＬ | 「防火戸ＦＧ－C」横すべり出し窓 | 一重窓 | すべり出し | アルミ樹脂複合 | 6.8+A12+L3 | [6 empty] | 0 | [6 empty] | 仕様 | 0.51 | 0.3 | 0.12 | 0.32 | 0.21 | 0.09 | 仕様 | 0 | EB-1075 | 0 |  | 0
ＬＩＸＩＬ | 「防火戸ＦＧ－C」ＦＩＸ窓 | 一重窓 | FIX | アルミ樹脂複合 | 6.8+G12+L5 | [6 empty] | 0 | [6 empty] | 仕様 | 0.51 | 0.3 | 0.12 | 0.32 | 0.21 | 0.09 | 仕様 | 0 | EB-1267 | 0 |  | 0
ＬＩＸＩＬ | 「防火戸ＦＧ－C」ＦＩＸ窓 | 一重窓 | FIX | アルミ樹脂複合 | 6.8+A12+L5 | [6 empty] | 0 | [6 empty] | 仕様 | 0.51 | 0.3 | 0.12 | 0.32 | 0.21 | 0.09 | 仕様 | 0 | EB-1267 | 0 |  | 0
ＬＩＸＩＬ | 「防火戸ＦＧ－C」開き窓テラス | 一重窓 | 開き窓 | アルミ樹脂複合 | 6.8+G12+L3 | [6 empty] | 0 | [6 empty] | 仕様 | 0.51 | 0.3 | 0.12 | 0.32 | 0.21 | 0.09 | 仕様 | 0 | EB-1076 | 0 |  | 0
ＬＩＸＩＬ | 「防火戸ＦＧ－C」開き窓テラス | 一重窓 | 開き窓 | アルミ樹脂複合 | 6.8+A12+L3 | [6 empty] | 0 | [6 empty] | 仕様 | 0.51 | 0.3 | 0.12 | 0.32 | 0.21 | 0.09 | 仕様 | 0 | EB-1076 | 0 |  | 0
ＬＩＸＩＬ | 「断熱土間引戸」 サーモスⅡＨタイプ | 一重窓 | 引違い | アルミ樹脂複合 | 3+G16+L3 | [5 empty] | 0 | [7 empty] | 仕様 | 0.51 | 0.3 | 0.12 | 0.32 | 0.21 | 0.09 | 仕様 |  |  | 0 |  |  | 0
ＬＩＸＩＬ | 「断熱土間引戸」 サーモスⅡＨタイプ | 一重窓 | 引違い | アルミ樹脂複合 | 3+G12+L3 | [6 empty] | 0 | [6 empty] | 仕様 | 0.51 | 0.3 | 0.12 | 0.32 | 0.21 | 0.09 | 仕様 |  |  | 0 |  |  | 0
ＬＩＸＩＬ | 「断熱土間引戸」 サーモスⅡＨタイプ | 一重窓 | 引違い | アルミ樹脂複合 | 6+G12+L3 | [6 empty] | 0 | [6 empty] | 仕様 | 0.51 | 0.3 | 0.12 | 0.32 | 0.21 | 0.09 | 仕様 |  |  | 0 |  | 0
ＬＩＸＩＬ | 「断熱土間引戸」 サーモスⅡＨタイプ | 一重窓 | 引違い | アルミ樹脂複合 | 3+A16+L3 | [6 empty] | 0 | [6 empty] | 仕様 | 0.51 | 0.3 | 0.12 | 0.32 | 0.21 | 0.09 | 仕様 |  |  | 0 |  |  | 0
ＬＩＸＩＬ | 「断熱土間引戸」 サーモスⅡＨタイプ | 一重窓 | 引違い | アルミ樹脂複合 | 3+A12+L3 | [6 empty] | 0 | [6 empty] | 仕様 | 0.51 | 0.3 | 0.12 | 0.32 | 0.21 | 0.09 | 仕様 |  |  | 0 |  |  | 0
ＬＩＸＩＬ | 「断熱土間引戸」 サーモスⅡＨタイプ | 一重窓 | 引違い | アルミ樹脂複合 | 6+A12+L3 | [6 empty] | 0 | [6 empty] | 仕様 | 0.51 | 0.3 | 0.12 | 0.32 | 0.21 | 0.09 | 仕様 |  |  | 0 |  | 0
ＬＩＸＩＬ | 「断熱土間引戸」 サーモスⅡＨタイプ | 一重窓 | 引違い | アルミ樹脂複合 | 3+A16+3 | [8 empty] | 0 |  |  |  |  | 仕様 | 0.63 | 0.3 | 0.14 | - | - | - | 仕様 |  |  | 0 |  |  | 0
ＬＩＸＩＬ | 「断熱土間引戸」 サーモスⅡＨタイプ | 一重窓 | 引違い | アルミ樹脂複合 | 3+A12+3 | [8 empty] | 0 |  |  |  |  | 仕様 | 0.63 | 0.3 | 0.14 | - | - | - | 仕様 |  |  | 0 |  |  | 0
ＬＩＸＩＬ | 「断熱土間引戸」 サーモスⅡＨタイプ | 一重窓 | 引違い | アルミ樹脂複合 | 6+A12+3 | [8 empty] | 0 |  |  |  |  | 仕様 | 0.63 | 0.3 | 0.14 | - | - | - | 仕様 |  |  | 0 |  | 0
ＬＩＸＩＬ | 「断熱土間引戸」 サーモスLタイプ | 一重窓 | 引違い | アルミ樹脂複合 | 3+G16+L3 | [5 empty] | 0 | [7 empty] | 仕様 | 0.51 | 0.3 | 0.12 | 0.32 | 0.21 | 0.09 | 仕様 |  |  | 0 |  |  | 0
ＬＩＸＩＬ | 「断熱土間引戸」 サーモスLタイプ | 一重窓 | 引違い | アルミ樹脂複合 | 3+G12+L3 | [6 empty] | 0 | [6 empty] | 仕様 | 0.51 | 0.3 | 0.12 | 0.32 | 0.21 | 0.09 | 仕様 |  |  | 0 |  |  | 0
ＬＩＸＩＬ | 「断熱土間引戸」 サーモスLタイプ | 一重窓 | 引違い | アルミ樹脂複合 | 6+G12+L3 | [6 empty] | 0 | [6 empty] | 仕様 | 0.51 | 0.3 | 0.12 | 0.32 | 0.21 | 0.09 | 仕様 |  |  | 0 |  | 0
ＬＩＸＩＬ | 「断熱土間引戸」 サーモスLタイプ | 一重窓 | 引違い | アルミ樹脂複合 | 3+A16+L3 | [6 empty] | 0 | [6 empty] | 仕様 | 0.51 | 0.3 | 0.12 | 0.32 | 0.21 | 0.09 | 仕様 |  |  | 0 |  |  | 0
ＬＩＸＩＬ | 「断熱土間引戸」 サーモスLタイプ | 一重窓 | 引違い | アルミ樹脂複合 | 3+A12+L3 | [6 empty] | 0 | [6 empty] | 仕様 | 0.51 | 0.3 | 0.12 | 0.32 | 0.21 | 0.09 | 仕様 |  |  | 0 |  |  | 0
ＬＩＸＩＬ | 「断熱土間引戸」 サーモスLタイプ | 一重窓 | 引違い | アルミ樹脂複合 | 6+A12+L3 | [6 empty] | 0 | [6 empty] | 仕様 | 0.51 | 0.3 | 0.12 | 0.32 | 0.21 | 0.09 | 仕様 |  |  | 0 |  | 0
ＬＩＸＩＬ | 「断熱土間引戸」 サーモスLタイプ | 一重窓 | 引違い | アルミ樹脂複合 | 3+A16+3 | [8 empty] | 0 |  |  |  |  | 仕様 | 0.63 | 0.3 | 0.14 | - | - | - | 仕様 |  |  | 0 |  |  | 0
ＬＩＸＩＬ | 「断熱土間引戸」 サーモスLタイプ | 一重窓 | 引違い | アルミ樹脂複合 | 3+A12+3 | [8 empty] | 0 |  |  |  |  | 仕様 | 0.63 | 0.3 | 0.14 | - | - | - | 仕様 |  |  | 0 |  |  | 0
ＬＩＸＩＬ | 「断熱土間引戸」 サーモスLタイプ | 一重窓 | 引違い | アルミ樹脂複合 | 6+A12+3 | [8 empty] | 0 |  |  |  |  | 仕様 | 0.63 | 0.3 | 0.14 | - | - | - | 仕様 |  |  | 0 |  | 0
ＬＩＸＩＬ | 「シンプルアートⅡ」ＦＩＸ窓 | 一重窓 | FIX | アルミ樹脂複合 | 3+G12+L3 | [6 empty] | 0 | [6 empty] | 仕様 | 0.51 | 0.3 | 0.12 | 0.32 | 0.21 | 0.09 | 仕様 |  |  | 0 |  |  | 0
ＬＩＸＩＬ | 「シンプルアートⅡ」ＦＩＸ窓 | 一重窓 | FIX | アルミ樹脂複合 | 5+G12+L3 | [6 empty] | 0 | [6 empty] | 仕様 | 0.51 | 0.3 | 0.12 | 0.32 | 0.21 | 0.09 | 仕様 |  |  | 0 |  | 0
ＬＩＸＩＬ | 「シンプルアートⅡ」ＦＩＸ窓 | 一重窓 | FIX | アルミ樹脂複合 | 3+A12+L3 | [6 empty] | 0 | [6 empty] | 仕様 | 0.51 | 0.3 | 0.12 | 0.32 | 0.21 | 0.09 | 仕様 |  |  | 0 |  |  | 0
ＬＩＸＩＬ | 「シンプルアートⅡ」ＦＩＸ窓 | 一重窓 | FIX | アルミ樹脂複合 | 5+A12+L3 | [6 empty] | 0 | [6 empty] | 仕様 | 0.51 | 0.3 | 0.12 | 0.32 | 0.21 | 0.09 | 仕様 |  |  | 0 |  | 0
ＬＩＸＩＬ | 「シンプルアートⅡ」ＦＩＸ窓 | 一重窓 | FIX | アルミ樹脂複合 | 3+A12+3 | [8 empty] | 0 |  |  |  |  | 仕様 | 0.63 | 0.3 | 0.14 | - | - | - | 仕様 |  |  | 0 |  |  | 0
ＬＩＸＩＬ | 「シンプルアートⅡ」ＦＩＸ窓 | 一重窓 | FIX | アルミ樹脂複合 | 5+A12+3 | [8 empty] | 0 |  |  |  |  | 仕様 | 0.63 | 0.3 | 0.14 | - | - | - | 仕様 |  |  | 0 |  | 0
ＬＩＸＩＬ | 「シンプルアートⅡ」突き出し窓 | 一重窓 | 突き出し | アルミ樹脂複合 | 3+G12+L3 | [6 empty] | 0 | [6 empty] | 仕様 | 0.51 | 0.3 | 0.12 | 0.32 | 0.21 | 0.09 | 仕様 |  |  | 0 |  |  | 0
ＬＩＸＩＬ | 「シンプルアートⅡ」突き出し窓 | 一重窓 | 突き出し | アルミ樹脂複合 | 3+A12+L3 | [6 empty] | 0 | [6 empty] | 仕様 | 0.51 | 0.3 | 0.12 | 0.32 | 0.21 | 0.09 | 仕様 |  |  | 0 |  |  | 0
ＬＩＸＩＬ | 「シンプルアートⅡ」突き出し窓 | 一重窓 | 突き出し | アルミ樹脂複合 | 3+A12+3 | [8 empty] | 0 |  |  |  |  | 仕様 | 0.63 | 0.3 | 0.14 | - | - | - | 仕様 |  |  | 0 |  |  | 0
ＬＩＸＩＬ | 「シンプルアートⅡ」片開き窓 | 一重窓 | 開き窓 | アルミ樹脂複合 | 3+G12+L3 | [6 empty] | 0 | [6 empty] | 仕様 | 0.51 | 0.3 | 0.12 | 0.32 | 0.21 | 0.09 | 仕様 |  |  | 0 |  |  | 0
ＬＩＸＩＬ | 「シンプルアートⅡ」片開き窓 | 一重窓 | 開き窓 | アルミ樹脂複合 | 3+A12+L3 | [6 empty] | 0 | [6 empty] | 仕様 | 0.51 | 0.3 | 0.12 | 0.32 | 0.21 | 0.09 | 仕様 |  |  | 0 |  |  | 0
ＬＩＸＩＬ | 「シンプルアートⅡ」片開き窓 | 一重窓 | 開き窓 | アルミ樹脂複合 | 3+A12+3 | [8 empty] | 0 |  |  |  |  | 仕様 | 0.63 | 0.3 | 0.14 | - | - | - | 仕様 |  |  | 0 |  |  | 0
ＬＩＸＩＬ | 「シンプルアートⅡ」サークルＦＩＸ窓 | 一重窓 | FIX | アルミ樹脂複合 | 3+G12+L3 | [6 empty] | 0 | [6 empty] | 仕様 | 0.51 | 0.3 | 0.12 | 0.32 | 0.21 | 0.09 | 仕様 |  |  | 0 |  |  | 0
ＬＩＸＩＬ | 「シンプルアートⅡ」サークルＦＩＸ窓 | 一重窓 | FIX | アルミ樹脂複合 | 5+G12+L3 | [6 empty] | 0 | [6 empty] | 仕様 | 0.51 | 0.3 | 0.12 | 0.32 | 0.21 | 0.09 | 仕様 |  |  | 0 |  | 0
ＬＩＸＩＬ | 「シンプルアートⅡ」サークルＦＩＸ窓 | 一重窓 | FIX | アルミ樹脂複合 | 3+A12+L3 | [6 empty] | 0 | [6 empty] | 仕様 | 0.51 | 0.3 | 0.12 | 0.32 | 0.21 | 0.09 | 仕様 |  |  | 0 |  |  | 0
ＬＩＸＩＬ | 「シンプルアートⅡ」サークルＦＩＸ窓 | 一重窓 | FIX | アルミ樹脂複合 | 5+A12+L3 | [6 empty] | 0 | [6 empty] | 仕様 | 0.51 | 0.3 | 0.12 | 0.32 | 0.21 | 0.09 | 仕様 |  |  | 0 |  | 0
ＬＩＸＩＬ | 「シンプルアートⅡ」サークルＦＩＸ窓 | 一重窓 | FIX | アルミ樹脂複合 | 3+A12+3 | [8 empty] | 0 |  |  |  |  | 仕様 | 0.63 | 0.3 | 0.14 | - | - | - | 仕様 |  |  | 0 |  |  | 0
ＬＩＸＩＬ | 「シンプルアートⅡ」サークルＦＩＸ窓 | 一重窓 | FIX | アルミ樹脂複合 | 5+A12+3 | [8 empty] | 0 |  |  |  |  | 仕様 | 0.63 | 0.3 | 0.14 | - | - | - | 仕様 |  |  | 0 |  | 0
ＬＩＸＩＬ | 「シンプルアートⅡ」サークル突き出し窓 | 一重窓 | 突き出し | アルミ樹脂複合 | 3+G12+L3 | [6 empty] | 0 | [6 empty] | 仕様 | 0.51 | 0.3 | 0.12 | 0.32 | 0.21 | 0.09 | 仕様 |  |  | 0 |  |  | 0
ＬＩＸＩＬ | 「シンプルアートⅡ」サークル突き出し窓 | 一重窓 | 突き出し | アルミ樹脂複合 | 3+A12+L3 | [6 empty] | 0 | [6 empty] | 仕様 | 0.51 | 0.3 | 0.12 | 0.32 | 0.21 | 0.09 | 仕様 |  |  | 0 |  |  | 0
ＬＩＸＩＬ | 「シンプルアートⅡ」サークル突き出し窓 | 一重窓 | 突き出し | アルミ樹脂複合 | 3+A12+3 | [8 empty] | 0 |  |  |  |  | 仕様 | 0.63 | 0.3 | 0.14 | - | - | - | 仕様 |  |  | 0 |  |  | 0
ＬＩＸＩＬ | 「シンプルアートⅡ」菱形ＦＩＸ窓 | 一重窓 | FIX | アルミ樹脂複合 | 3+G12+L3 | [6 empty] | 0 | [6 empty] | 仕様 | 0.51 | 0.3 | 0.12 | 0.32 | 0.21 | 0.09 | 仕様 |  |  | 0 |  |  | 0
ＬＩＸＩＬ | 「シンプルアートⅡ」菱形ＦＩＸ窓 | 一重窓 | FIX | アルミ樹脂複合 | 5+G12+L3 | [6 empty] | 0 | [6 empty] | 仕様 | 0.51 | 0.3 | 0.12 | 0.32 | 0.21 | 0.09 | 仕様 |  |  | 0 |  | 0
ＬＩＸＩＬ | 「シンプルアートⅡ」菱形ＦＩＸ窓 | 一重窓 | FIX | アルミ樹脂複合 | 3+A12+L3 | [6 empty] | 0 | [6 empty] | 仕様 | 0.51 | 0.3 | 0.12 | 0.32 | 0.21 | 0.09 | 仕様 |  |  | 0 |  |  | 0
ＬＩＸＩＬ | 「シンプルアートⅡ」菱形ＦＩＸ窓 | 一重窓 | FIX | アルミ樹脂複合 | 5+A12+L3 | [6 empty] | 0 | [6 empty] | 仕様 | 0.51 | 0.3 | 0.12 | 0.32 | 0.21 | 0.09 | 仕様 |  |  | 0 |  | 0
ＬＩＸＩＬ | 「シンプルアートⅡ」菱形ＦＩＸ窓 | 一重窓 | FIX | アルミ樹脂複合 | 3+A12+3 | [8 empty] | 0 |  |  |  |  | 仕様 | 0.63 | 0.3 | 0.14 | - | - | - | 仕様 |  |  | 0 |  |  | 0
ＬＩＸＩＬ | 「シンプルアートⅡ」菱形ＦＩＸ窓 | 一重窓 | FIX | アルミ樹脂複合 | 5+A12+3 | [8 empty] | 0 |  |  |  |  | 仕様 | 0.63 | 0.3 | 0.14 | - | - | - | 仕様 |  |  | 0 |  | 0
ＬＩＸＩＬ | 「シンプルアートⅡ」ガラスブロック窓 | 一重窓 | FIX | アルミ樹脂複合 | ガラスブロックパネル | 3.9 | [11 empty] | 3.46 | 試験 | 0.63 | 0.3 | 0.14 | - | - | - | 仕様 |  |  | 0 |  | 0
ＬＩＸＩＬ | 「ノンレールサッシ」 サーモスⅡＨタイプ | 一重窓 | 引違い | アルミ樹脂複合 | 3+G16+L3 | [5 empty] | 0 | [7 empty] | 仕様 | 0.51 | 0.3 | 0.12 | 0.32 | 0.21 | 0.09 | 仕様 |  |  | 0 |  |  | 0
ＬＩＸＩＬ | 「ノンレールサッシ」 サーモスⅡＨタイプ | 一重窓 | 引違い | アルミ樹脂複合 | 3+G12+L3 | [6 empty] | 0 | [6 empty] | 仕様 | 0.51 | 0.3 | 0.12 | 0.32 | 0.21 | 0.09 | 仕様 |  |  | 0 |  |  | 0
ＬＩＸＩＬ | 「ノンレールサッシ」 サーモスⅡＨタイプ | 一重窓 | 引違い | アルミ樹脂複合 | 6+G12+L3 | [6 empty] | 0 | [6 empty] | 仕様 | 0.51 | 0.3 | 0.12 | 0.32 | 0.21 | 0.09 | 仕様 |  |  | 0 |  | 0
ＬＩＸＩＬ | 「ノンレールサッシ」 サーモスⅡＨタイプ | 一重窓 | 引違い | アルミ樹脂複合 | 3+A16+L3 | [6 empty] | 0 | [6 empty] | 仕様 | 0.51 | 0.3 | 0.12 | 0.32 | 0.21 | 0.09 | 仕様 |  |  | 0 |  |  | 0
ＬＩＸＩＬ | 「ノンレールサッシ」 サーモスⅡＨタイプ | 一重窓 | 引違い | アルミ樹脂複合 | 3+A12+L3 | [6 empty] | 0 | [6 empty] | 仕様 | 0.51 | 0.3 | 0.12 | 0.32 | 0.21 | 0.09 | 仕様 |  |  | 0 |  |  | 0
ＬＩＸＩＬ | 「ノンレールサッシ」 サーモスⅡＨタイプ | 一重窓 | 引違い | アルミ樹脂複合 | 6+A12+L3 | [6 empty] | 0 | [6 empty] | 仕様 | 0.51 | 0.3 | 0.12 | 0.32 | 0.21 | 0.09 | 仕様 |  |  | 0 |  | 0
ＬＩＸＩＬ | 「ノンレールサッシ」 サーモスⅡＨタイプ | 一重窓 | 引違い | アルミ樹脂複合 | 3+A16+3 | [8 empty] | 0 |  |  |  |  | 仕様 | 0.63 | 0.3 | 0.14 | - | - | - | 仕様 |  |  | 0 |  |  | 0
ＬＩＸＩＬ | 「ノンレールサッシ」 サーモスⅡＨタイプ | 一重窓 | 引違い | アルミ樹脂複合 | 3+A12+3 | [8 empty] | 0 |  |  |  |  | 仕様 | 0.63 | 0.3 | 0.14 | - | - | - | 仕様 |  |  | 0 |  |  | 0
ＬＩＸＩＬ | 「ノンレールサッシ」 サーモスⅡＨタイプ | 一重窓 | 引違い | アルミ樹脂複合 | 6+A12+3 | [8 empty] | 0 |  |  |  |  | 仕様 | 0.63 | 0.3 | 0.14 | - | - | - | 仕様 |  |  | 0 |  | 0
ＬＩＸＩＬ | 「ノンレールサッシ」 サーモスⅡＨタイプ | ― | 引違い | ― | 防犯複層ガラス | [27 empty] | 0
ＬＩＸＩＬ | 「ノンレールサッシ」 サーモスLタイプ | 一重窓 | 引違い | アルミ樹脂複合 | 3+G16+L3 | [5 empty] | 0 | [7 empty] | 仕様 | 0.51 | 0.3 | 0.12 | 0.32 | 0.21 | 0.09 | 仕様 |  |  | 0 |  |  | 0
ＬＩＸＩＬ | 「ノンレールサッシ」 サーモスLタイプ | 一重窓 | 引違い | アルミ樹脂複合 | 3+G12+L3 | [6 empty] | 0 | [6 empty] | 仕様 | 0.51 | 0.3 | 0.12 | 0.32 | 0.21 | 0.09 | 仕様 |  |  | 0 |  |  | 0
ＬＩＸＩＬ | 「ノンレールサッシ」 サーモスLタイプ | 一重窓 | 引違い | アルミ樹脂複合 | 6+G12+L3 | [6 empty] | 0 | [6 empty] | 仕様 | 0.51 | 0.3 | 0.12 | 0.32 | 0.21 | 0.09 | 仕様 |  |  | 0 |  | 0
ＬＩＸＩＬ | 「ノンレールサッシ」 サーモスLタイプ | 一重窓 | 引違い | アルミ樹脂複合 | 3+A16+L3 | [6 empty] | 0 | [6 empty] | 仕様 | 0.51 | 0.3 | 0.12 | 0.32 | 0.21 | 0.09 | 仕様 |  |  | 0 |  |  | 0
ＬＩＸＩＬ | 「ノンレールサッシ」 サーモスLタイプ | 一重窓 | 引違い | アルミ樹脂複合 | 3+A12+L3 | [6 empty] | 0 | [6 empty] | 仕様 | 0.51 | 0.3 | 0.12 | 0.32 | 0.21 | 0.09 | 仕様 |  |  | 0 |  |  | 0
ＬＩＸＩＬ | 「ノンレールサッシ」 サーモスLタイプ | 一重窓 | 引違い | アルミ樹脂複合 | 6+A12+L3 | [6 empty] | 0 | [6 empty] | 仕様 | 0.51 | 0.3 | 0.12 | 0.32 | 0.21 | 0.09 | 仕様 |  |  | 0 |  | 0
ＬＩＸＩＬ | 「ノンレールサッシ」 サーモスLタイプ | 一重窓 | 引違い | アルミ樹脂複合 | 3+A16+3 | [8 empty] | 0 |  |  |  |  | 仕様 | 0.63 | 0.3 | 0.14 | - | - | - | 仕様 |  |  | 0 |  |  | 0
ＬＩＸＩＬ | 「ノンレールサッシ」 サーモスLタイプ | 一重窓 | 引違い | アルミ樹脂複合 | 3+A12+3 | [8 empty] | 0 |  |  |  |  | 仕様 | 0.63 | 0.3 | 0.14 | - | - | - | 仕様 |  |  | 0 |  |  | 0
ＬＩＸＩＬ | 「ノンレールサッシ」 サーモスLタイプ | 一重窓 | 引違い | アルミ樹脂複合 | 6+A12+3 | [8 empty] | 0 |  |  |  |  | 仕様 | 0.63 | 0.3 | 0.14 | - | - | - | 仕様 |  |  | 0 |  | 0
ＬＩＸＩＬ | 「ノンレールサッシ」 サーモスLタイプ | ― | 引違い | ― | 防犯複層ガラス | [27 empty] | 0
ＬＩＸＩＬ | 「オープンウィン スライディング」 サーモスⅡHタイプ | 一重窓 | 引違い | アルミ樹脂複合 | 3+G16+L3 | [5 empty] | 0 | [7 empty] | 仕様 | 0.51 | 0.3 | 0.12 | 0.32 | 0.21 | 0.09 | 仕様 |  |  | 0 |  |  | 0
ＬＩＸＩＬ | 「オープンウィン スライディング」 サーモスⅡHタイプ | 一重窓 | 引違い | アルミ樹脂複合 | 3+G12+L3 | [6 empty] | 0 | [6 empty] | 仕様 | 0.51 | 0.3 | 0.12 | 0.32 | 0.21 | 0.09 | 仕様 |  |  | 0 |  |  | 0
ＬＩＸＩＬ | 「オープンウィン スライディング」 サーモスⅡHタイプ | 一重窓 | 引違い | アルミ樹脂複合 | 6+G12+L3 | [6 empty] | 0 | [6 empty] | 仕様 | 0.51 | 0.3 | 0.12 | 0.32 | 0.21 | 0.09 | 仕様 |  |  | 0 |  | 0
ＬＩＸＩＬ | 「オープンウィン スライディング」 サーモスⅡHタイプ | 一重窓 | 引違い | アルミ樹脂複合 | 3+A16+L3 | [6 empty] | 0 | [6 empty] | 仕様 | 0.51 | 0.3 | 0.12 | 0.32 | 0.21 | 0.09 | 仕様 |  |  | 0 |  |  | 0
ＬＩＸＩＬ | 「オープンウィン スライディング」 サーモスⅡHタイプ | 一重窓 | 引違い | アルミ樹脂複合 | 3+A12+L3 | [6 empty] | 0 | [6 empty] | 仕様 | 0.51 | 0.3 | 0.12 | 0.32 | 0.21 | 0.09 | 仕様 |  |  | 0 |  |  | 0
ＬＩＸＩＬ | 「オープンウィン スライディング」 サーモスⅡHタイプ | 一重窓 | 引違い | アルミ樹脂複合 | 6+A12+L3 | [6 empty] | 0 | [6 empty] | 仕様 | 0.51 | 0.3 | 0.12 | 0.32 | 0.21 | 0.09 | 仕様 |  |  | 0 |  | 0
ＬＩＸＩＬ | 「オープンウィン スライディング」 サーモスⅡHタイプ | 一重窓 | 引違い | アルミ樹脂複合 | 3+A16+3 | [8 empty] | 0 |  |  |  |  | 仕様 | 0.63 | 0.3 | 0.14 | - | - | - | 仕様 |  |  | 0 |  |  | 0
ＬＩＸＩＬ | 「オープンウィン スライディング」 サーモスⅡHタイプ | 一重窓 | 引違い | アルミ樹脂複合 | 3+A12+3 | [8 empty] | 0 |  |  |  |  | 仕様 | 0.63 | 0.3 | 0.14 | - | - | - | 仕様 |  |  | 0 |  |  | 0
ＬＩＸＩＬ | 「オープンウィン スライディング」 サーモスⅡHタイプ | 一重窓 | 引違い | アルミ樹脂複合 | 6+A12+3 | [8 empty] | 0 |  |  |  |  | 仕様 | 0.63 | 0.3 | 0.14 | - | - | - | 仕様 |  |  | 0 |  | 0
ＬＩＸＩＬ | 「オープンウィン スライディング」 サーモスLタイプ | 一重窓 | 引違い | アルミ樹脂複合 | 3+G16+L3 | [5 empty] | 0 | [7 empty] | 仕様 | 0.51 | 0.3 | 0.12 | 0.32 | 0.21 | 0.09 | 仕様 |  |  | 0 |  |  | 0
ＬＩＸＩＬ | 「オープンウィン スライディング」 サーモスLタイプ | 一重窓 | 引違い | アルミ樹脂複合 | 3+G12+L3 | [6 empty] | 0 | [6 empty] | 仕様 | 0.51 | 0.3 | 0.12 | 0.32 | 0.21 | 0.09 | 仕様 |  |  | 0 |  |  | 0
ＬＩＸＩＬ | 「オープンウィン スライディング」 サーモスLタイプ | 一重窓 | 引違い | アルミ樹脂複合 | 6+G12+L3 | [6 empty] | 0 | [6 empty] | 仕様 | 0.51 | 0.3 | 0.12 | 0.32 | 0.21 | 0.09 | 仕様 |  |  | 0 |  | 0
ＬＩＸＩＬ | 「オープンウィン スライディング」 サーモスLタイプ | 一重窓 | 引違い | アルミ樹脂複合 | 3+A16+L3 | [6 empty] | 0 | [6 empty] | 仕様 | 0.51 | 0.3 | 0.12 | 0.32 | 0.21 | 0.09 | 仕様 |  |  | 0 |  |  | 0
ＬＩＸＩＬ | 「オープンウィン スライディング」 サーモスLタイプ | 一重窓 | 引違い | アルミ樹脂複合 | 3+A12+L3 | [6 empty] | 0 | [6 empty] | 仕様 | 0.51 | 0.3 | 0.12 | 0.32 | 0.21 | 0.09 | 仕様 |  |  | 0 |  |  | 0
ＬＩＸＩＬ | 「オープンウィン スライディング」 サーモスLタイプ | 一重窓 | 引違い | アルミ樹脂複合 | 6+A12+L3 | [6 empty] | 0 | [6 empty] | 仕様 | 0.51 | 0.3 | 0.12 | 0.32 | 0.21 | 0.09 | 仕様 |  |  | 0 |  | 0
ＬＩＸＩＬ | 「オープンウィン スライディング」 サーモスLタイプ | 一重窓 | 引違い | アルミ樹脂複合 | 3+A16+3 | [8 empty] | 0 |  |  |  |  | 仕様 | 0.63 | 0.3 | 0.14 | - | - | - | 仕様 |  |  | 0 |  |  | 0
ＬＩＸＩＬ | 「オープンウィン スライディング」 サーモスLタイプ | 一重窓 | 引違い | アルミ樹脂複合 | 3+A12+3 | [8 empty] | 0 |  |  |  |  | 仕様 | 0.63 | 0.3 | 0.14 | - | - | - | 仕様 |  |  | 0 |  |  | 0
ＬＩＸＩＬ | 「オープンウィン スライディング」 サーモスLタイプ | 一重窓 | 引違い | アルミ樹脂複合 | 6+A12+3 | [8 empty] | 0 |  |  |  |  | 仕様 | 0.63 | 0.3 | 0.14 | - | - | - | 仕様 |  |  | 0 |  | 0
ＬＩＸＩＬ | 「オープンウィン フォールディング」 サーモスⅡHタイプ | 一重窓 | 折りたたみ | アルミ樹脂複合 | 3+G16+L3 | [5 empty] | 0 | [7 empty] | 仕様 | 0.51 | 0.3 | 0.12 | 0.32 | 0.21 | 0.09 | 仕様 |  |  | 0 |  |  | 0
ＬＩＸＩＬ | 「オープンウィン フォールディング」 サーモスⅡHタイプ | 一重窓 | 折りたたみ | アルミ樹脂複合 | 3+G12+L3 | [6 empty] | 0 | [6 empty] | 仕様 | 0.51 | 0.3 | 0.12 | 0.32 | 0.21 | 0.09 | 仕様 |  |  | 0 |  |  | 0
ＬＩＸＩＬ | 「オープンウィン フォールディング」 サーモスⅡHタイプ | 一重窓 | 折りたたみ | アルミ樹脂複合 | 6.8+G12+L3 | [6 empty] | 0 | [6 empty] | 仕様 | 0.51 | 0.3 | 0.12 | 0.32 | 0.21 | 0.09 | 仕様 |  |  | 0 |  | 0
ＬＩＸＩＬ | 「オープンウィン フォールディング」 サーモスⅡHタイプ | 一重窓 | 折りたたみ | アルミ樹脂複合 | 3+A16+L3 | [6 empty] | 0 | [6 empty] | 仕様 | 0.51 | 0.3 | 0.12 | 0.32 | 0.21 | 0.09 | 仕様 |  |  | 0 |  |  | 0
ＬＩＸＩＬ | 「オープンウィン フォールディング」 サーモスⅡHタイプ | 一重窓 | 折りたたみ | アルミ樹脂複合 | 3+A12+L3 | [6 empty] | 0 | [6 empty] | 仕様 | 0.51 | 0.3 | 0.12 | 0.32 | 0.21 | 0.09 | 仕様 |  |  | 0 |  |  | 0
ＬＩＸＩＬ | 「オープンウィン フォールディング」 サーモスⅡHタイプ | 一重窓 | 折りたたみ | アルミ樹脂複合 | 6.8+A12+L3 | [6 empty] | 0 | [6 empty] | 仕様 | 0.51 | 0.3 | 0.12 | 0.32 | 0.21 | 0.09 | 仕様 |  |  | 0 |  | 0
ＬＩＸＩＬ | 「オープンウィン フォールディング」 サーモスⅡHタイプ | 一重窓 | 折りたたみ | アルミ樹脂複合 | 3+A16+3 | [8 empty] | 0 |  |  |  |  | 仕様 | 0.63 | 0.3 | 0.14 | - | - | - | 仕様 |  |  | 0 |  |  | 0
ＬＩＸＩＬ | 「オープンウィン フォールディング」 サーモスⅡHタイプ | 一重窓 | 折りたたみ | アルミ樹脂複合 | 3+A12+3 | [8 empty] | 0 |  |  |  |  | 仕様 | 0.63 | 0.3 | 0.14 | - | - | - | 仕様 |  |  | 0 |  |  | 0
ＬＩＸＩＬ | 「オープンウィン フォールディング」 サーモスⅡHタイプ | 一重窓 | 折りたたみ | アルミ樹脂複合 | 6.8+A12+3 | [8 empty] | 0 |  |  |  |  | 仕様 | 0.63 | 0.3 | 0.14 | - | - | - | 仕様 |  |  | 0 |  | 0
ＬＩＸＩＬ | 「オープンウィン フォールディング」 サーモスⅡHタイプ | ― | 折りたたみ | ― | 防犯複層ガラス | [27 empty] | 0
ＬＩＸＩＬ | 「オープンウィン フォールディング」 サーモスLタイプ | 一重窓 | 折りたたみ | アルミ樹脂複合 | 3+G16+L3 | [5 empty] | 0 | [7 empty] | 仕様 | 0.51 | 0.3 | 0.12 | 0.32 | 0.21 | 0.09 | 仕様 |  |  | 0 |  |  | 0
ＬＩＸＩＬ | 「オープンウィン フォールディング」 サーモスLタイプ | 一重窓 | 折りたたみ | アルミ樹脂複合 | 3+G12+L3 | [6 empty] | 0 | [6 empty] | 仕様 | 0.51 | 0.3 | 0.12 | 0.32 | 0.21 | 0.09 | 仕様 |  |  | 0 |  |  | 0
ＬＩＸＩＬ | 「オープンウィン フォールディング」 サーモスLタイプ | 一重窓 | 折りたたみ | アルミ樹脂複合 | 6.8+G12+L3 | [6 empty] | 0 | [6 empty] | 仕様 | 0.51 | 0.3 | 0.12 | 0.32 | 0.21 | 0.09 | 仕様 |  |  | 0 |  | 0
ＬＩＸＩＬ | 「オープンウィン フォールディング」 サーモスLタイプ | 一重窓 | 折りたたみ | アルミ樹脂複合 | 3+A16+L3 | [6 empty] | 0 | [6 empty] | 仕様 | 0.51 | 0.3 | 0.12 | 0.32 | 0.21 | 0.09 | 仕様 |  |  | 0 |  |  | 0
ＬＩＸＩＬ | 「オープンウィン フォールディング」 サーモスLタイプ | 一重窓 | 折りたたみ | アルミ樹脂複合 | 3+A12+L3 | [6 empty] | 0 | [6 empty] | 仕様 | 0.51 | 0.3 | 0.12 | 0.32 | 0.21 | 0.09 | 仕様 |  |  | 0 |  |  | 0
ＬＩＸＩＬ | 「オープンウィン フォールディング」 サーモスLタイプ | 一重窓 | 折りたたみ | アルミ樹脂複合 | 6.8+A12+L3 | [6 empty] | 0 | [6 empty] | 仕様 | 0.51 | 0.3 | 0.12 | 0.32 | 0.21 | 0.09 | 仕様 |  |  | 0 |  | 0
ＬＩＸＩＬ | 「オープンウィン フォールディング」 サーモスLタイプ | 一重窓 | 折りたたみ | アルミ樹脂複合 | 3+A16+3 | [8 empty] | 0 |  |  |  |  | 仕様 | 0.63 | 0.3 | 0.14 | - | - | - | 仕様 |  |  | 0 |  |  | 0
ＬＩＸＩＬ | 「オープンウィン フォールディング」 サーモスLタイプ | 一重窓 | 折りたたみ | アルミ樹脂複合 | 3+A12+3 | [8 empty] | 0 |  |  |  |  | 仕様 | 0.63 | 0.3 | 0.14 | - | - | - | 仕様 |  |  | 0 |  |  | 0
ＬＩＸＩＬ | 「オープンウィン フォールディング」 サーモスLタイプ | 一重窓 | 折りたたみ | アルミ樹脂複合 | 6.8+A12+3 | [8 empty] | 0 |  |  |  |  | 仕様 | 0.63 | 0.3 | 0.14 | - | - | - | 仕様 |  |  | 0 |  | 0
ＬＩＸＩＬ | 「オープンウィン フォールディング」 サーモスLタイプ | ― | 折りたたみ | ― | 防犯複層ガラス | [27 empty] | 0
ＬＩＸＩＬ | ｢ワイドウィン｣ ＨＫ 片引き | 一重窓 | 引違い | アルミ熱遮断 | 3+G12+L3 | [7 empty] | 0 | [5 empty] | 仕様 | 0.51 | 0.3 | 0.12 | 0.32 | 0.21 | 0.09 | 仕様 |  |  | 0 |  |  | 0
ＬＩＸＩＬ | ｢ワイドウィン｣ ＨＫ 片引き | 一重窓 | 引違い | アルミ熱遮断 | 6+G12+L3 | [7 empty] | 0 | [5 empty] | 仕様 | 0.51 | 0.3 | 0.12 | 0.32 | 0.21 | 0.09 | 仕様 |  |  | 0 |  | 0
ＬＩＸＩＬ | ｢ワイドウィン｣ ＨＫ 片引き | 一重窓 | 引違い | アルミ熱遮断 | 3+A12+L3 | [7 empty] | 0 | [5 empty] | 仕様 | 0.51 | 0.3 | 0.12 | 0.32 | 0.21 | 0.09 | 仕様 |  |  | 0 |  |  | 0
ＬＩＸＩＬ | ｢ワイドウィン｣ ＨＫ 片引き | 一重窓 | 引違い | アルミ熱遮断 | 6+A12+L3 | [7 empty] | 0 | [5 empty] | 仕様 | 0.51 | 0.3 | 0.12 | 0.32 | 0.21 | 0.09 | 仕様 |  |  | 0 |  | 0
ＬＩＸＩＬ | ｢ワイドウィン｣ ＨＫ 片引き | 一重窓 | 引違い | アルミ熱遮断 | 3+A12+3 | [8 empty] | 0 |  |  |  |  | 仕様 | 0.63 | 0.3 | 0.14 | - | - | - | 仕様 |  |  | 0 |  |  | 0
ＬＩＸＩＬ | ｢ワイドウィン｣ ＨＫ 片引き | 一重窓 | 引違い | アルミ熱遮断 | 6+A12+3 | [8 empty] | 0 |  |  |  |  | 仕様 | 0.63 | 0.3 | 0.14 | - | - | - | 仕様 |  |  | 0 |  | 0
ＬＩＸＩＬ | ｢ワイドウィン｣ ＨＫ 片引き | ― | 引違い | ― | 防犯複層ガラス | [27 empty] | 0
ＬＩＸＩＬ | ｢ワイドウィン｣ ＨＫＫ 両片引き | 一重窓 | 引違い | アルミ熱遮断 | 3+G12+L3 | [7 empty] | 0 | [5 empty] | 仕様 | 0.51 | 0.3 | 0.12 | 0.32 | 0.21 | 0.09 | 仕様 |  |  | 0 |  |  | 0
ＬＩＸＩＬ | ｢ワイドウィン｣ ＨＫＫ 両片引き | 一重窓 | 引違い | アルミ熱遮断 | 6+G12+L3 | [7 empty] | 0 | [5 empty] | 仕様 | 0.51 | 0.3 | 0.12 | 0.32 | 0.21 | 0.09 | 仕様 |  |  | 0 |  | 0
ＬＩＸＩＬ | ｢ワイドウィン｣ ＨＫＫ 両片引き | 一重窓 | 引違い | アルミ熱遮断 | 3+A12+L3 | [7 empty] | 0 | [5 empty] | 仕様 | 0.51 | 0.3 | 0.12 | 0.32 | 0.21 | 0.09 | 仕様 |  |  | 0 |  |  | 0
ＬＩＸＩＬ | ｢ワイドウィン｣ ＨＫＫ 両片引き | 一重窓 | 引違い | アルミ熱遮断 | 6+A12+L3 | [7 empty] | 0 | [5 empty] | 仕様 | 0.51 | 0.3 | 0.12 | 0.32 | 0.21 | 0.09 | 仕様 |  |  | 0 |  | 0
ＬＩＸＩＬ | ｢ワイドウィン｣ ＨＫＫ 両片引き | 一重窓 | 引違い | アルミ熱遮断 | 3+A12+3 | [8 empty] | 0 |  |  |  |  | 仕様 | 0.63 | 0.3 | 0.14 | - | - | - | 仕様 |  |  | 0 |  |  | 0
ＬＩＸＩＬ | ｢ワイドウィン｣ ＨＫＫ 両片引き | 一重窓 | 引違い | アルミ熱遮断 | 6+A12+3 | [8 empty] | 0 |  |  |  |  | 仕様 | 0.63 | 0.3 | 0.14 | - | - | - | 仕様 |  |  | 0 |  | 0
ＬＩＸＩＬ | ｢ワイドウィン｣ ＨＫＫ 両片引き | ― | 引違い | ― | 防犯複層ガラス | [27 empty] | 0
ＬＩＸＩＬ | ｢ワイドウィン｣ ＦＩＸ | 一重窓 | FIX | アルミ熱遮断 | 3+G12+L3 | [7 empty] | 0 | [5 empty] | 仕様 | 0.51 | 0.3 | 0.12 | 0.32 | 0.21 | 0.09 | 仕様 |  |  | 0 |  |  | 0
ＬＩＸＩＬ | ｢ワイドウィン｣ ＦＩＸ | 一重窓 | FIX | アルミ熱遮断 | 5+G12+L3 | [7 empty] | 0 | [5 empty] | 仕様 | 0.51 | 0.3 | 0.12 | 0.32 | 0.21 | 0.09 | 仕様 |  |  | 0 |  | 0
ＬＩＸＩＬ | ｢ワイドウィン｣ ＦＩＸ | 一重窓 | FIX | アルミ熱遮断 | 3+A12+L3 | [7 empty] | 0 | [5 empty] | 仕様 | 0.51 | 0.3 | 0.12 | 0.32 | 0.21 | 0.09 | 仕様 |  |  | 0 |  |  | 0
ＬＩＸＩＬ | ｢ワイドウィン｣ ＦＩＸ | 一重窓 | FIX | アルミ熱遮断 | 5+A12+L3 | [7 empty] | 0 | [5 empty] | 仕様 | 0.51 | 0.3 | 0.12 | 0.32 | 0.21 | 0.09 | 仕様 |  |  | 0 |  | 0
ＬＩＸＩＬ | ｢ワイドウィン｣ ＦＩＸ | 一重窓 | FIX | アルミ熱遮断 | 3+A12+3 | [8 empty] | 0 |  |  |  |  | 仕様 | 0.63 | 0.3 | 0.14 | - | - | - | 仕様 |  |  | 0 |  |  | 0
ＬＩＸＩＬ | ｢ワイドウィン｣ ＦＩＸ | 一重窓 | FIX | アルミ熱遮断 | 5+A12+3 | [8 empty] | 0 |  |  |  |  | 仕様 | 0.63 | 0.3 | 0.14 | - | - | - | 仕様 |  |  | 0 |  | 0
ＬＩＸＩＬ | 「サーモスⅡＳ」単体引違い窓 | 一重窓 | 引違い | アルミＰＧ | 3+G16+L3 | [8 empty] | 0 |  |  |  |  | 仕様 | 0.51 | 0.3 | 0.12 | 0.32 | 0.21 | 0.09 | 仕様 |  |  | 0 |  |  | 0
ＬＩＸＩＬ | 「サーモスⅡＳ」単体引違い窓 | 一重窓 | 引違い | アルミＰＧ | 4+G15+L3 | [8 empty] | 0 |  |  |  |  | 仕様 | 0.51 | 0.3 | 0.12 | 0.32 | 0.21 | 0.09 | 仕様 |  |  | 0 |  |  | 0
ＬＩＸＩＬ | 「サーモスⅡＳ」単体引違い窓 | 一重窓 | 引違い | アルミＰＧ | 4+G14+L4 | [8 empty] | 0 |  |  |  |  | 仕様 | 0.51 | 0.3 | 0.12 | 0.32 | 0.21 | 0.09 | 仕様 |  |  | 0 |  |  | 0
ＬＩＸＩＬ | 「サーモスⅡＳ」単体引違い窓 | 一重窓 | 引違い | アルミＰＧ | 5+G13+L4 | [8 empty] | 0 |  |  |  |  | 仕様 | 0.51 | 0.3 | 0.12 | 0.32 | 0.21 | 0.09 | 仕様 |  |  | 0 |  |  | 0
ＬＩＸＩＬ | 「サーモスⅡＳ」単体引違い窓 | 一重窓 | 引違い | アルミＰＧ | 6.8+G12+L3 | [8 empty] | 0 |  |  |  |  | 仕様 | 0.51 | 0.3 | 0.12 | 0.32 | 0.21 | 0.09 | 仕様 |  |  | 0 |  |  | 0
ＬＩＸＩＬ | 「サーモスⅡＳ」単体引違い窓 | 一重窓 | 引違い | アルミＰＧ | 4+A14+L4 | 1.5 | [11 empty] | 2.43 | 試験 | 0.51 | 0.3 | 0.12 | 0.32 | 0.21 | 0.09 | 仕様 |  |  | 0 |  |  | 0
ＬＩＸＩＬ | 「サーモスⅡＳ」単体引違い窓 | 一重窓 | 引違い | アルミＰＧ | 3+A16+L3 | [8 empty] | 0 |  |  |  |  | 仕様 | 0.51 | 0.3 | 0.12 | 0.32 | 0.21 | 0.09 | 仕様 |  |  | 0 |  |  | 0
ＬＩＸＩＬ | 「サーモスⅡＳ」単体引違い窓 | 一重窓 | 引違い | アルミＰＧ | 4+A15+L3 | [8 empty] | 0 |  |  |  |  | 仕様 | 0.51 | 0.3 | 0.12 | 0.32 | 0.21 | 0.09 | 仕様 |  |  | 0 |  |  | 0
ＬＩＸＩＬ | 「サーモスⅡＳ」単体引違い窓 | 一重窓 | 引違い | アルミＰＧ | 4+A14+L4 | [8 empty] | 0 |  |  |  |  | 仕様 | 0.51 | 0.3 | 0.12 | 0.32 | 0.21 | 0.09 | 仕様 |  |  | 0 |  |  | 0
ＬＩＸＩＬ | 「サーモスⅡＳ」単体引違い窓 | 一重窓 | 引違い | アルミＰＧ | 5+A13+L4 | [8 empty] | 0 |  |  |  |  | 仕様 | 0.51 | 0.3 | 0.12 | 0.32 | 0.21 | 0.09 | 仕様 |  |  | 0 |  |  | 0
ＬＩＸＩＬ | 「サーモスⅡＳ」単体引違い窓 | 一重窓 | 引違い | アルミＰＧ | 6.8+A12+L3 | [8 empty] | 0 |  |  |  |  | 仕様 | 0.51 | 0.3 | 0.12 | 0.32 | 0.21 | 0.09 | 仕様 |  |  | 0 |  |  | 0
ＬＩＸＩＬ | 「サーモスⅡＳ」単体引違い窓 | 一重窓 | 引違い | アルミＰＧ | 4+A14+4 | 2.8 | [11 empty] | 3.24 | 試験 | 0.63 | 0.3 | 0.14 | - | - | - | 仕様 |  |  | 0 |  |  | 0
ＬＩＸＩＬ | 「サーモスⅡＳ」単体引違い窓 | 一重窓 | 引違い | アルミＰＧ | 3+A16+3 | [9 empty] | 0 |  |  |  | 仕様 | 0.63 | 0.3 | 0.14 | - | - | - | 仕様 |  |  | 0 |  |  | 0
ＬＩＸＩＬ | 「サーモスⅡＳ」単体引違い窓 | 一重窓 | 引違い | アルミＰＧ | 4+A15+3 | [9 empty] | 0 |  |  |  | 仕様 | 0.63 | 0.3 | 0.14 | - | - | - | 仕様 |  |  | 0 |  |  | 0
ＬＩＸＩＬ | 「サーモスⅡＳ」単体引違い窓 | 一重窓 | 引違い | アルミＰＧ | 4+A14+4 | [9 empty] | 0 |  |  |  | 仕様 | 0.63 | 0.3 | 0.14 | - | - | - | 仕様 |  |  | 0 |  |  | 0
ＬＩＸＩＬ | 「サーモスⅡＳ」単体引違い窓 | 一重窓 | 引違い | アルミＰＧ | 5+A13+4 | [9 empty] | 0 |  |  |  | 仕様 | 0.63 | 0.3 | 0.14 | - | - | - | 仕様 |  |  | 0 |  |  | 0
ＬＩＸＩＬ | 「サーモスⅡＳ」単体引違い窓 | 一重窓 | 引違い | アルミＰＧ | 6.8+A12+3 | [9 empty] | 0 |  |  |  | 仕様 | 0.63 | 0.3 | 0.14 | - | - | - | 仕様 |  |  | 0 |  |  | 0
ＬＩＸＩＬ | 「サーモスⅡＳ」単体引違い窓 | ― | 引違い | ― | 防犯複層ガラス | [27 empty] | 0
ＬＩＸＩＬ | 「サーモスⅡＳ」シャッター付引違い窓 | 一重窓 | シャッターサッシ | アルミＰＧ | 3+G16+L3 | [8 empty] | 0 |  |  |  |  | 仕様 | 0.51 | 0.3 | 0.12 | 0.32 | 0.21 | 0.09 | 仕様 |  |  | 0 |  |  | 0
ＬＩＸＩＬ | 「サーモスⅡＳ」シャッター付引違い窓 | 一重窓 | シャッターサッシ | アルミＰＧ | 3+G16+L3 | [12 empty] | 3.04 | シャッターによる補正 | 0.51 | 0.3 | 0.12 | 0.32 | 0.21 | 0.09 | 仕様 |  |  | 0 |  |  | 0
ＬＩＸＩＬ | 「サーモスⅡＳ」シャッター付引違い窓 | 一重窓 | シャッターサッシ | アルミＰＧ | 4+G15+L3 | [8 empty] | 0 |  |  |  |  | 仕様 | 0.51 | 0.3 | 0.12 | 0.32 | 0.21 | 0.09 | 仕様 |  |  | 0 |  |  | 0
ＬＩＸＩＬ | 「サーモスⅡＳ」シャッター付引違い窓 | 一重窓 | シャッターサッシ | アルミＰＧ | 4+G15+L3 | [12 empty] | 3.04 | シャッターによる補正 | 0.51 | 0.3 | 0.12 | 0.32 | 0.21 | 0.09 | 仕様 |  |  | 0 |  |  | 0
ＬＩＸＩＬ | 「サーモスⅡＳ」シャッター付引違い窓 | 一重窓 | シャッターサッシ | アルミＰＧ | 4+G14+L4 | [8 empty] | 0 |  |  |  |  | 仕様 | 0.51 | 0.3 | 0.12 | 0.32 | 0.21 | 0.09 | 仕様 |  |  | 0 |  |  | 0
ＬＩＸＩＬ | 「サーモスⅡＳ」シャッター付引違い窓 | 一重窓 | シャッターサッシ | アルミＰＧ | 4+G14+L4 | [12 empty] | 3.04 | シャッターによる補正 | 0.51 | 0.3 | 0.12 | 0.32 | 0.21 | 0.09 | 仕様 |  |  | 0 |  |  | 0
ＬＩＸＩＬ | 「サーモスⅡＳ」シャッター付引違い窓 | 一重窓 | シャッターサッシ | アルミＰＧ | 5+G13+L4 | [8 empty] | 0 |  |  |  |  | 仕様 | 0.51 | 0.3 | 0.12 | 0.32 | 0.21 | 0.09 | 仕様 |  |  | 0 |  |  | 0
ＬＩＸＩＬ | 「サーモスⅡＳ」シャッター付引違い窓 | 一重窓 | シャッターサッシ | アルミＰＧ | 5+G13+L4 | [12 empty] | 3.04 | シャッターによる補正 | 0.51 | 0.3 | 0.12 | 0.32 | 0.21 | 0.09 | 仕様 |  |  | 0 |  |  | 0
ＬＩＸＩＬ | 「サーモスⅡＳ」シャッター付引違い窓 | 一重窓 | シャッターサッシ | アルミＰＧ | 6.8+G12+L3 | [8 empty] | 0 |  |  |  |  | 仕様 | 0.51 | 0.3 | 0.12 | 0.32 | 0.21 | 0.09 | 仕様 |  |  | 0 |  |  | 0
ＬＩＸＩＬ | 「サーモスⅡＳ」シャッター付引違い窓 | 一重窓 | シャッターサッシ | アルミＰＧ | 6.8+G12+L3 | [12 empty] | 3.04 | シャッターによる補正 | 0.51 | 0.3 | 0.12 | 0.32 | 0.21 | 0.09 | 仕様 |  |  | 0 |  |  | 0
ＬＩＸＩＬ | 「サーモスⅡＳ」シャッター付引違い窓 | 一重窓 | シャッターサッシ | アルミＰＧ | 4+A14+L4 | 1.5 | [11 empty] | 2.2 | 試験 | 0.51 | 0.3 | 0.12 | 0.32 | 0.21 | 0.09 | 仕様 |  |  | 0 |  |  | 0
ＬＩＸＩＬ | 「サーモスⅡＳ」シャッター付引違い窓 | 一重窓 | シャッターサッシ | アルミＰＧ | 3+A16+L3 | [8 empty] | 0 |  |  |  |  | 仕様 | 0.51 | 0.3 | 0.12 | 0.32 | 0.21 | 0.09 | 仕様 |  |  | 0 |  |  | 0
ＬＩＸＩＬ | 「サーモスⅡＳ」シャッター付引違い窓 | 一重窓 | シャッターサッシ | アルミＰＧ | 3+A16+L3 | [12 empty] | 3.04 | シャッターによる補正 | 0.51 | 0.3 | 0.12 | 0.32 | 0.21 | 0.09 | 仕様 |  |  | 0 |  |  | 0
ＬＩＸＩＬ | 「サーモスⅡＳ」シャッター付引違い窓 | 一重窓 | シャッターサッシ | アルミＰＧ | 4+A15+L3 | [8 empty] | 0 |  |  |  |  | 仕様 | 0.51 | 0.3 | 0.12 | 0.32 | 0.21 | 0.09 | 仕様 |  |  | 0 |  |  | 0
ＬＩＸＩＬ | 「サーモスⅡＳ」シャッター付引違い窓 | 一重窓 | シャッターサッシ | アルミＰＧ | 4+A15+L3 | [12 empty] | 3.04 | シャッターによる補正 | 0.51 | 0.3 | 0.12 | 0.32 | 0.21 | 0.09 | 仕様 |  |  | 0 |  |  | 0
ＬＩＸＩＬ | 「サーモスⅡＳ」シャッター付引違い窓 | 一重窓 | シャッターサッシ | アルミＰＧ | 4+A14+L4 | [8 empty] | 0 |  |  |  |  | 仕様 | 0.51 | 0.3 | 0.12 | 0.32 | 0.21 | 0.09 | 仕様 |  |  | 0 |  |  | 0
ＬＩＸＩＬ | 「サーモスⅡＳ」シャッター付引違い窓 | 一重窓 | シャッターサッシ | アルミＰＧ | 4+A14+L4 | [12 empty] | 3.04 | シャッターによる補正 | 0.51 | 0.3 | 0.12 | 0.32 | 0.21 | 0.09 | 仕様 |  |  | 0 |  |  | 0
ＬＩＸＩＬ | 「サーモスⅡＳ」シャッター付引違い窓 | 一重窓 | シャッターサッシ | アルミＰＧ | 5+A13+L4 | [8 empty] | 0 |  |  |  |  | 仕様 | 0.51 | 0.3 | 0.12 | 0.32 | 0.21 | 0.09 | 仕様 |  |  | 0 |  |  | 0
ＬＩＸＩＬ | 「サーモスⅡＳ」シャッター付引違い窓 | 一重窓 | シャッターサッシ | アルミＰＧ | 5+A13+L4 | [12 empty] | 3.04 | シャッターによる補正 | 0.51 | 0.3 | 0.12 | 0.32 | 0.21 | 0.09 | 仕様 |  |  | 0 |  |  | 0
ＬＩＸＩＬ | 「サーモスⅡＳ」シャッター付引違い窓 | 一重窓 | シャッターサッシ | アルミＰＧ | 6.8+A12+L3 | [8 empty] | 0 |  |  |  |  | 仕様 | 0.51 | 0.3 | 0.12 | 0.32 | 0.21 | 0.09 | 仕様 |  |  | 0 |  |  | 0
ＬＩＸＩＬ | 「サーモスⅡＳ」シャッター付引違い窓 | 一重窓 | シャッターサッシ | アルミＰＧ | 6.8+A12+L3 | [12 empty] | 3.04 | シャッターによる補正 | 0.51 | 0.3 | 0.12 | 0.32 | 0.21 | 0.09 | 仕様 |  |  | 0 |  |  | 0
ＬＩＸＩＬ | 「サーモスⅡＳ」シャッター付引違い窓 | 一重窓 | シャッターサッシ | アルミＰＧ | 4+A14+4 | 2.8 | [11 empty] | 2.85 | 試験 | 0.63 | 0.3 | 0.14 | - | - | - | 仕様 |  |  | 0 |  |  | 0
ＬＩＸＩＬ | 「サーモスⅡＳ」シャッター付引違い窓 | 一重窓 | シャッターサッシ | アルミＰＧ | 3+A16+3 | [9 empty] | 0 |  |  |  | 仕様 | 0.63 | 0.3 | 0.14 | - | - | - | 仕様 |  |  | 0 |  |  | 0
ＬＩＸＩＬ | 「サーモスⅡＳ」シャッター付引違い窓 | 一重窓 | シャッターサッシ | アルミＰＧ | 3+A16+3 | [12 empty] | 3.49 | シャッターによる補正 | 0.63 | 0.3 | 0.14 | - | - | - | 仕様 |  |  | 0 |  |  | 0
ＬＩＸＩＬ | 「サーモスⅡＳ」シャッター付引違い窓 | 一重窓 | シャッターサッシ | アルミＰＧ | 4+A15+3 | [9 empty] | 0 |  |  |  | 仕様 | 0.63 | 0.3 | 0.14 | - | - | - | 仕様 |  |  | 0 |  |  | 0
ＬＩＸＩＬ | 「サーモスⅡＳ」シャッター付引違い窓 | 一重窓 | シャッターサッシ | アルミＰＧ | 4+A15+3 | [12 empty] | 3.49 | シャッターによる補正 | 0.63 | 0.3 | 0.14 | - | - | - | 仕様 |  |  | 0 |  |  | 0
ＬＩＸＩＬ | 「サーモスⅡＳ」シャッター付引違い窓 | 一重窓 | シャッターサッシ | アルミＰＧ | 4+A14+4 | [9 empty] | 0 |  |  |  | 仕様 | 0.63 | 0.3 | 0.14 | - | - | - | 仕様 |  |  | 0 |  |  | 0
ＬＩＸＩＬ | 「サーモスⅡＳ」シャッター付引違い窓 | 一重窓 | シャッターサッシ | アルミＰＧ | 4+A14+4 | [12 empty] | 3.49 | シャッターによる補正 | 0.63 | 0.3 | 0.14 | - | - | - | 仕様 |  |  | 0 |  |  | 0
ＬＩＸＩＬ | 「サーモスⅡＳ」シャッター付引違い窓 | 一重窓 | シャッターサッシ | アルミＰＧ | 5+A13+4 | [9 empty] | 0 |  |  |  | 仕様 | 0.63 | 0.3 | 0.14 | - | - | - | 仕様 |  |  | 0 |  |  | 0
ＬＩＸＩＬ | 「サーモスⅡＳ」シャッター付引違い窓 | 一重窓 | シャッターサッシ | アルミＰＧ | 5+A13+4 | [12 empty] | 3.49 | シャッターによる補正 | 0.63 | 0.3 | 0.14 | - | - | - | 仕様 |  |  | 0 |  |  | 0
ＬＩＸＩＬ | 「サーモスⅡＳ」シャッター付引違い窓 | 一重窓 | シャッターサッシ | アルミＰＧ | 6.8+A12+3 | [9 empty] | 0 |  |  |  | 仕様 | 0.63 | 0.3 | 0.14 | - | - | - | 仕様 |  |  | 0 |  |  | 0
ＬＩＸＩＬ | 「サーモスⅡＳ」シャッター付引違い窓 | 一重窓 | シャッターサッシ | アルミＰＧ | 6.8+A12+3 | [12 empty] | 3.49 | シャッターによる補正 | 0.63 | 0.3 | 0.14 | - | - | - | 仕様 |  |  | 0 |  |  | 0
ＬＩＸＩＬ | 「サーモスⅡＳ」シャッター付引違い窓 | ― | シャッターサッシ | ― | 防犯複層ガラス | [27 empty] | 0
ＬＩＸＩＬ | 「サーモスⅡＳ」面格子付引違い窓 | 一重窓 | 面格子サッシ | アルミＰＧ | 3+G16+L3 | [8 empty] | 0 |  |  |  |  | 仕様 | 0.51 | 0.3 | 0.12 | 0.32 | 0.21 | 0.09 | 仕様 |  |  | 0 |  |  | 0
ＬＩＸＩＬ | 「サーモスⅡＳ」面格子付引違い窓 | 一重窓 | 面格子サッシ | アルミＰＧ | 4+G15+L3 | [8 empty] | 0 |  |  |  |  | 仕様 | 0.51 | 0.3 | 0.12 | 0.32 | 0.21 | 0.09 | 仕様 |  |  | 0 |  |  | 0
ＬＩＸＩＬ | 「サーモスⅡＳ」面格子付引違い窓 | 一重窓 | 面格子サッシ | アルミＰＧ | 4+G14+L4 | [8 empty] | 0 |  |  |  |  | 仕様 | 0.51 | 0.3 | 0.12 | 0.32 | 0.21 | 0.09 | 仕様 |  |  | 0 |  |  | 0
ＬＩＸＩＬ | 「サーモスⅡＳ」面格子付引違い窓 | 一重窓 | 面格子サッシ | アルミＰＧ | 5+G13+L4 | [8 empty] | 0 |  |  |  |  | 仕様 | 0.51 | 0.3 | 0.12 | 0.32 | 0.21 | 0.09 | 仕様 |  |  | 0 |  |  | 0
ＬＩＸＩＬ | 「サーモスⅡＳ」面格子付引違い窓 | 一重窓 | 面格子サッシ | アルミＰＧ | 6.8+G12+L3 | [8 empty] | 0 |  |  |  |  | 仕様 | 0.51 | 0.3 | 0.12 | 0.32 | 0.21 | 0.09 | 仕様 |  |  | 0 |  |  | 0
ＬＩＸＩＬ | 「サーモスⅡＳ」面格子付引違い窓 | 一重窓 | 面格子サッシ | アルミＰＧ | 4+A14+L4 | 1.5 | [11 empty] | 2.43 | 試験 | 0.51 | 0.3 | 0.12 | 0.32 | 0.21 | 0.09 | 仕様 |  |  | 0 |  |  | 0
ＬＩＸＩＬ | 「サーモスⅡＳ」面格子付引違い窓 | 一重窓 | 面格子サッシ | アルミＰＧ | 3+A16+L3 | [8 empty] | 0 |  |  |  |  | 仕様 | 0.51 | 0.3 | 0.12 | 0.32 | 0.21 | 0.09 | 仕様 |  |  | 0 |  |  | 0
ＬＩＸＩＬ | 「サーモスⅡＳ」面格子付引違い窓 | 一重窓 | 面格子サッシ | アルミＰＧ | 4+A15+L3 | [8 empty] | 0 |  |  |  |  | 仕様 | 0.51 | 0.3 | 0.12 | 0.32 | 0.21 | 0.09 | 仕様 |  |  | 0 |  |  | 0
ＬＩＸＩＬ | 「サーモスⅡＳ」面格子付引違い窓 | 一重窓 | 面格子サッシ | アルミＰＧ | 4+A14+L4 | [8 empty] | 0 |  |  |  |  | 仕様 | 0.51 | 0.3 | 0.12 | 0.32 | 0.21 | 0.09 | 仕様 |  |  | 0 |  |  | 0
ＬＩＸＩＬ | 「サーモスⅡＳ」面格子付引違い窓 | 一重窓 | 面格子サッシ | アルミＰＧ | 5+A13+L4 | [8 empty] | 0 |  |  |  |  | 仕様 | 0.51 | 0.3 | 0.12 | 0.32 | 0.21 | 0.09 | 仕様 |  |  | 0 |  |  | 0
ＬＩＸＩＬ | 「サーモスⅡＳ」面格子付引違い窓 | 一重窓 | 面格子サッシ | アルミＰＧ | 6.8+A12+L3 | [8 empty] | 0 |  |  |  |  | 仕様 | 0.51 | 0.3 | 0.12 | 0.32 | 0.21 | 0.09 | 仕様 |  |  | 0 |  |  | 0
ＬＩＸＩＬ | 「サーモスⅡＳ」面格子付引違い窓 | 一重窓 | 面格子サッシ | アルミＰＧ | 4+A14+4 | 2.8 | [11 empty] | 3.24 | 試験 | 0.63 | 0.3 | 0.14 | - | - | - | 仕様 |  |  | 0 |  |  | 0
ＬＩＸＩＬ | 「サーモスⅡＳ」面格子付引違い窓 | 一重窓 | 面格子サッシ | アルミＰＧ | 3+A16+3 | [9 empty] | 0 |  |  |  | 仕様 | 0.63 | 0.3 | 0.14 | - | - | - | 仕様 |  |  | 0 |  |  | 0
ＬＩＸＩＬ | 「サーモスⅡＳ」面格子付引違い窓 | 一重窓 | 面格子サッシ | アルミＰＧ | 4+A15+3 | [9 empty] | 0 |  |  |  | 仕様 | 0.63 | 0.3 | 0.14 | - | - | - | 仕様 |  |  | 0 |  |  | 0
ＬＩＸＩＬ | 「サーモスⅡＳ」面格子付引違い窓 | 一重窓 | 面格子サッシ | アルミＰＧ | 4+A14+4 | [9 empty] | 0 |  |  |  | 仕様 | 0.63 | 0.3 | 0.14 | - | - | - | 仕様 |  |  | 0 |  |  | 0
ＬＩＸＩＬ | 「サーモスⅡＳ」面格子付引違い窓 | 一重窓 | 面格子サッシ | アルミＰＧ | 5+A13+4 | [9 empty] | 0 |  |  |  | 仕様 | 0.63 | 0.3 | 0.14 | - | - | - | 仕様 |  |  | 0 |  |  | 0
ＬＩＸＩＬ | 「サーモスⅡＳ」面格子付引違い窓 | 一重窓 | 面格子サッシ | アルミＰＧ | 6.8+A12+3 | [9 empty] | 0 |  |  |  | 仕様 | 0.63 | 0.3 | 0.14 | - | - | - | 仕様 |  |  | 0 |  |  | 0
ＬＩＸＩＬ | 「サーモスⅡＳ」面格子付引違い窓 | ― | 面格子サッシ | ― | 防犯複層ガラス | [27 empty] | 0
ＬＩＸＩＬ | 「サーモスⅡＳ」上げ下げ窓ＦＳ | 一重窓 | 上げ下げ | アルミＰＧ | 3+G16+L3 | [8 empty] | 0 |  |  |  |  | 仕様 | 0.51 | 0.3 | 0.12 | 0.32 | 0.21 | 0.09 | 仕様 |  |  | 0 |  | 0
ＬＩＸＩＬ | 「サーモスⅡＳ」上げ下げ窓ＦＳ | 一重窓 | 上げ下げ | アルミＰＧ | 4+G15+L3 | [8 empty] | 0 |  |  |  |  | 仕様 | 0.51 | 0.3 | 0.12 | 0.32 | 0.21 | 0.09 | 仕様 |  |  | 0 |  | 0
ＬＩＸＩＬ | 「サーモスⅡＳ」上げ下げ窓ＦＳ | 一重窓 | 上げ下げ | アルミＰＧ | 6.8+G12+L3 | [8 empty] | 0 |  |  |  |  | 仕様 | 0.51 | 0.3 | 0.12 | 0.32 | 0.21 | 0.09 | 仕様 |  |  | 0 |  | 0
ＬＩＸＩＬ | 「サーモスⅡＳ」上げ下げ窓ＦＳ | 一重窓 | 上げ下げ | アルミＰＧ | 4+A15+L3 | 1.4 | [11 empty] | 2.21 | 試験 | 0.51 | 0.3 | 0.12 | 0.32 | 0.21 | 0.09 | 仕様 |  |  | 0 |  | 0
ＬＩＸＩＬ | 「サーモスⅡＳ」上げ下げ窓ＦＳ | 一重窓 | 上げ下げ | アルミＰＧ | 3+A16+L3 | [8 empty] | 0 |  |  |  |  | 仕様 | 0.51 | 0.3 | 0.12 | 0.32 | 0.21 | 0.09 | 仕様 |  |  | 0 |  | 0
ＬＩＸＩＬ | 「サーモスⅡＳ」上げ下げ窓ＦＳ | 一重窓 | 上げ下げ | アルミＰＧ | 4+A15+L3 | [8 empty] | 0 |  |  |  |  | 仕様 | 0.51 | 0.3 | 0.12 | 0.32 | 0.21 | 0.09 | 仕様 |  |  | 0 |  | 0
ＬＩＸＩＬ | 「サーモスⅡＳ」上げ下げ窓ＦＳ | 一重窓 | 上げ下げ | アルミＰＧ | 6.8+A12+L3 | [8 empty] | 0 |  |  |  |  | 仕様 | 0.51 | 0.3 | 0.12 | 0.32 | 0.21 | 0.09 | 仕様 |  |  | 0 |  | 0
ＬＩＸＩＬ | 「サーモスⅡＳ」上げ下げ窓ＦＳ | 一重窓 | 上げ下げ | アルミＰＧ | 4+A15+3 | 2.8 | [11 empty] | 3.14 | 試験 | 0.63 | 0.3 | 0.14 | - | - | - | 仕様 |  |  | 0 |  | 0
ＬＩＸＩＬ | 「サーモスⅡＳ」上げ下げ窓ＦＳ | 一重窓 | 上げ下げ | アルミＰＧ | 3+A16+3 | [9 empty] | 0 |  |  |  | 仕様 | 0.63 | 0.3 | 0.14 | - | - | - | 仕様 |  |  | 0 |  | 0
ＬＩＸＩＬ | 「サーモスⅡＳ」上げ下げ窓ＦＳ | 一重窓 | 上げ下げ | アルミＰＧ | 4+A15+3 | [9 empty] | 0 |  |  |  | 仕様 | 0.63 | 0.3 | 0.14 | - | - | - | 仕様 |  |  | 0 |  | 0
ＬＩＸＩＬ | 「サーモスⅡＳ」上げ下げ窓ＦＳ | 一重窓 | 上げ下げ | アルミＰＧ | 6.8+A12+3 | [9 empty] | 0 |  |  |  | 仕様 | 0.63 | 0.3 | 0.14 | - | - | - | 仕様 |  |  | 0 |  | 0
ＬＩＸＩＬ | 「サーモスⅡＳ」上げ下げ窓ＦＳ | ― | 上げ下げ | ― | 防犯複層ガラス | [27 empty] | 0
ＬＩＸＩＬ | 「サーモスⅡＳ」面格子付上げ下げ窓ＦＳ | 一重窓 | 上げ下げ | アルミＰＧ | 3+G16+L3 | [8 empty] | 0 |  |  |  |  | 仕様 | 0.51 | 0.3 | 0.12 | 0.32 | 0.21 | 0.09 | 仕様 |  |  | 0 |  | 0
ＬＩＸＩＬ | 「サーモスⅡＳ」面格子付上げ下げ窓ＦＳ | 一重窓 | 上げ下げ | アルミＰＧ | 4+G15+L3 | [8 empty] | 0 |  |  |  |  | 仕様 | 0.51 | 0.3 | 0.12 | 0.32 | 0.21 | 0.09 | 仕様 |  |  | 0 |  | 0
ＬＩＸＩＬ | 「サーモスⅡＳ」面格子付上げ下げ窓ＦＳ | 一重窓 | 上げ下げ | アルミＰＧ | 6.8+G12+L3 | [8 empty] | 0 |  |  |  |  | 仕様 | 0.51 | 0.3 | 0.12 | 0.32 | 0.21 | 0.09 | 仕様 |  |  | 0 |  | 0
ＬＩＸＩＬ | 「サーモスⅡＳ」面格子付上げ下げ窓ＦＳ | 一重窓 | 上げ下げ | アルミＰＧ | 4+A15+L3 | 1.4 | [11 empty] | 2.21 | 試験 | 0.51 | 0.3 | 0.12 | 0.32 | 0.21 | 0.09 | 仕様 |  |  | 0 |  | 0
ＬＩＸＩＬ | 「サーモスⅡＳ」面格子付上げ下げ窓ＦＳ | 一重窓 | 上げ下げ | アルミＰＧ | 3+A16+L3 | [8 empty] | 0 |  |  |  |  | 仕様 | 0.51 | 0.3 | 0.12 | 0.32 | 0.21 | 0.09 | 仕様 |  |  | 0 |  | 0
ＬＩＸＩＬ | 「サーモスⅡＳ」面格子付上げ下げ窓ＦＳ | 一重窓 | 上げ下げ | アルミＰＧ | 4+A15+L3 | [8 empty] | 0 |  |  |  |  | 仕様 | 0.51 | 0.3 | 0.12 | 0.32 | 0.21 | 0.09 | 仕様 |  |  | 0 |  | 0
ＬＩＸＩＬ | 「サーモスⅡＳ」面格子付上げ下げ窓ＦＳ | 一重窓 | 上げ下げ | アルミＰＧ | 6.8+A12+L3 | [8 empty] | 0 |  |  |  |  | 仕様 | 0.51 | 0.3 | 0.12 | 0.32 | 0.21 | 0.09 | 仕様 |  |  | 0 |  | 0
ＬＩＸＩＬ | 「サーモスⅡＳ」面格子付上げ下げ窓ＦＳ | 一重窓 | 上げ下げ | アルミＰＧ | 4+A15+3 | 2.8 | [11 empty] | 3.14 | 試験 | 0.63 | 0.3 | 0.14 | - | - | - | 仕様 |  |  | 0 |  | 0
ＬＩＸＩＬ | 「サーモスⅡＳ」面格子付上げ下げ窓ＦＳ | 一重窓 | 上げ下げ | アルミＰＧ | 3+A16+3 | [9 empty] | 0 |  |  |  | 仕様 | 0.63 | 0.3 | 0.14 | - | - | - | 仕様 |  |  | 0 |  | 0
ＬＩＸＩＬ | 「サーモスⅡＳ」面格子付上げ下げ窓ＦＳ | 一重窓 | 上げ下げ | アルミＰＧ | 4+A15+3 | [9 empty] | 0 |  |  |  | 仕様 | 0.63 | 0.3 | 0.14 | - | - | - | 仕様 |  |  | 0 |  | 0
ＬＩＸＩＬ | 「サーモスⅡＳ」面格子付上げ下げ窓ＦＳ | 一重窓 | 上げ下げ | アルミＰＧ | 6.8+A12+3 | [9 empty] | 0 |  |  |  | 仕様 | 0.63 | 0.3 | 0.14 | - | - | - | 仕様 |  |  | 0 |  | 0
ＬＩＸＩＬ | 「サーモスⅡＳ」面格子付上げ下げ窓ＦＳ | ― | 上げ下げ | ― | 防犯複層ガラス | [27 empty] | 0
ＬＩＸＩＬ | 「サーモスⅡＳ」縦すべり出し窓（オペレーター） | 一重窓 | たてすべり出し | アルミ樹脂複合 | 3+G16+L3 | [5 empty] | 0 | [7 empty] | 仕様 | 0.51 | 0.3 | 0.12 | 0.32 | 0.21 | 0.09 | 仕様 |  |  | 0 |  | 0
ＬＩＸＩＬ | 「サーモスⅡＳ」縦すべり出し窓（オペレーター） | 一重窓 | たてすべり出し | アルミ樹脂複合 | 4+G15+L3 | [6 empty] | 0 | [6 empty] | 仕様 | 0.51 | 0.3 | 0.12 | 0.32 | 0.21 | 0.09 | 仕様 |  |  | 0 |  | 0
ＬＩＸＩＬ | 「サーモスⅡＳ」縦すべり出し窓（オペレーター） | 一重窓 | たてすべり出し | アルミ樹脂複合 | 6.8+G12+L3 | [6 empty] | 0 | [6 empty] | 仕様 | 0.51 | 0.3 | 0.12 | 0.32 | 0.21 | 0.09 | 仕様 |  |  | 0 |  | 0
ＬＩＸＩＬ | 「サーモスⅡＳ」縦すべり出し窓（オペレーター） | 一重窓 | たてすべり出し | アルミ樹脂複合 | 4+A15+L3 | 1.4 | [11 empty] | 1.92 | 試験 | 0.51 | 0.3 | 0.12 | 0.32 | 0.21 | 0.09 | 仕様 |  |  | 0 |  | 0
ＬＩＸＩＬ | 「サーモスⅡＳ」縦すべり出し窓（オペレーター） | 一重窓 | たてすべり出し | アルミ樹脂複合 | 3+A16+L3 | [6 empty] | 0 | [6 empty] | 仕様 | 0.51 | 0.3 | 0.12 | 0.32 | 0.21 | 0.09 | 仕様 |  |  | 0 |  | 0
ＬＩＸＩＬ | 「サーモスⅡＳ」縦すべり出し窓（オペレーター） | 一重窓 | たてすべり出し | アルミ樹脂複合 | 4+A15+L3 | [6 empty] | 0 | [6 empty] | 仕様 | 0.51 | 0.3 | 0.12 | 0.32 | 0.21 | 0.09 | 仕様 |  |  | 0 |  | 0
ＬＩＸＩＬ | 「サーモスⅡＳ」縦すべり出し窓（オペレーター） | 一重窓 | たてすべり出し | アルミ樹脂複合 | 6.8+A12+L3 | [6 empty] | 0 | [6 empty] | 仕様 | 0.51 | 0.3 | 0.12 | 0.32 | 0.21 | 0.09 | 仕様 |  |  | 0 |  | 0
ＬＩＸＩＬ | 「サーモスⅡＳ」縦すべり出し窓（オペレーター） | 一重窓 | たてすべり出し | アルミ樹脂複合 | 4+A15+3 | 2.8 | [11 empty] | 3.29 | 計算 | 0.63 | 0.3 | 0.14 | - | - | - | 仕様 |  |  | 0 |  | 0
ＬＩＸＩＬ | 「サーモスⅡＳ」縦すべり出し窓（オペレーター） | 一重窓 | たてすべり出し | アルミ樹脂複合 | 3+A16+3 | [8 empty] | 0 |  |  |  |  | 仕様 | 0.63 | 0.3 | 0.14 | - | - | - | 仕様 |  |  | 0 |  | 0
ＬＩＸＩＬ | 「サーモスⅡＳ」縦すべり出し窓（オペレーター） | 一重窓 | たてすべり出し | アルミ樹脂複合 | 4+A15+3 | [8 empty] | 0 |  |  |  |  | 仕様 | 0.63 | 0.3 | 0.14 | - | - | - | 仕様 |  |  | 0 |  | 0
ＬＩＸＩＬ | 「サーモスⅡＳ」縦すべり出し窓（オペレーター） | 一重窓 | たてすべり出し | アルミ樹脂複合 | 6.8+A12+3 | [8 empty] | 0 |  |  |  |  | 仕様 | 0.63 | 0.3 | 0.14 | - | - | - | 仕様 |  |  | 0 |  | 0
ＬＩＸＩＬ | 「サーモスⅡＳ」縦すべり出し窓（オペレーター） | ― | たてすべり出し | ― | 防犯複層ガラス | [27 empty] | 0
ＬＩＸＩＬ | 「サーモスⅡＳ」横すべり出し窓（オペレーター） | 一重窓 | すべり出し | アルミ樹脂複合 | 3+G16+L3 | [5 empty] | 0 | [7 empty] | 仕様 | 0.51 | 0.3 | 0.12 | 0.32 | 0.21 | 0.09 | 仕様 |  |  | 0 |  | 0
ＬＩＸＩＬ | 「サーモスⅡＳ」横すべり出し窓（オペレーター） | 一重窓 | すべり出し | アルミ樹脂複合 | 4+G15+L3 | [6 empty] | 0 | [6 empty] | 仕様 | 0.51 | 0.3 | 0.12 | 0.32 | 0.21 | 0.09 | 仕様 |  |  | 0 |  | 0
ＬＩＸＩＬ | 「サーモスⅡＳ」横すべり出し窓（オペレーター） | 一重窓 | すべり出し | アルミ樹脂複合 | 6.8+G12+L3 | [6 empty] | 0 | [6 empty] | 仕様 | 0.51 | 0.3 | 0.12 | 0.32 | 0.21 | 0.09 | 仕様 |  |  | 0 |  | 0
ＬＩＸＩＬ | 「サーモスⅡＳ」横すべり出し窓（オペレーター） | 一重窓 | すべり出し | アルミ樹脂複合 | 4+A15+L3 | 1.4 | [11 empty] | 1.92 | 試験 | 0.51 | 0.3 | 0.12 | 0.32 | 0.21 | 0.09 | 仕様 |  |  | 0 |  | 0
ＬＩＸＩＬ | 「サーモスⅡＳ」横すべり出し窓（オペレーター） | 一重窓 | すべり出し | アルミ樹脂複合 | 3+A16+L3 | [6 empty] | 0 | [6 empty] | 仕様 | 0.51 | 0.3 | 0.12 | 0.32 | 0.21 | 0.09 | 仕様 |  |  | 0 |  | 0
ＬＩＸＩＬ | 「サーモスⅡＳ」横すべり出し窓（オペレーター） | 一重窓 | すべり出し | アルミ樹脂複合 | 4+A15+L3 | [6 empty] | 0 | [6 empty] | 仕様 | 0.51 | 0.3 | 0.12 | 0.32 | 0.21 | 0.09 | 仕様 |  |  | 0 |  | 0
ＬＩＸＩＬ | 「サーモスⅡＳ」横すべり出し窓（オペレーター） | 一重窓 | すべり出し | アルミ樹脂複合 | 6.8+A12+L3 | [6 empty] | 0 | [6 empty] | 仕様 | 0.51 | 0.3 | 0.12 | 0.32 | 0.21 | 0.09 | 仕様 |  |  | 0 |  | 0
ＬＩＸＩＬ | 「サーモスⅡＳ」横すべり出し窓（オペレーター） | 一重窓 | すべり出し | アルミ樹脂複合 | 4+A15+3 | 2.8 | [11 empty] | 3.29 | 計算 | 0.63 | 0.3 | 0.14 | - | - | - | 仕様 |  |  | 0 |  | 0
ＬＩＸＩＬ | 「サーモスⅡＳ」横すべり出し窓（オペレーター） | 一重窓 | すべり出し | アルミ樹脂複合 | 3+A16+3 | [8 empty] | 0 |  |  |  |  | 仕様 | 0.63 | 0.3 | 0.14 | - | - | - | 仕様 |  |  | 0 |  | 0
ＬＩＸＩＬ | 「サーモスⅡＳ」横すべり出し窓（オペレーター） | 一重窓 | すべり出し | アルミ樹脂複合 | 4+A15+3 | [8 empty] | 0 |  |  |  |  | 仕様 | 0.63 | 0.3 | 0.14 | - | - | - | 仕様 |  |  | 0 |  | 0
ＬＩＸＩＬ | 「サーモスⅡＳ」横すべり出し窓（オペレーター） | 一重窓 | すべり出し | アルミ樹脂複合 | 6.8+A12+3 | [8 empty] | 0 |  |  |  |  | 仕様 | 0.63 | 0.3 | 0.14 | - | - | - | 仕様 |  |  | 0 |  | 0
ＬＩＸＩＬ | 「サーモスⅡＳ」横すべり出し窓（オペレーター） | ― | すべり出し | ― | 防犯複層ガラス | [27 empty] | 0
ＬＩＸＩＬ | 「サーモスⅡＳ」高所用横すべり出し窓 | 一重窓 | すべり出し | アルミ樹脂複合 | 3+G16+L3 | [5 empty] | 0 | [7 empty] | 仕様 | 0.51 | 0.3 | 0.12 | 0.32 | 0.21 | 0.09 | 仕様 |  |  | 0 |  | 0
ＬＩＸＩＬ | 「サーモスⅡＳ」高所用横すべり出し窓 | 一重窓 | すべり出し | アルミ樹脂複合 | 4+G15+L3 | [6 empty] | 0 | [6 empty] | 仕様 | 0.51 | 0.3 | 0.12 | 0.32 | 0.21 | 0.09 | 仕様 |  |  | 0 |  | 0
ＬＩＸＩＬ | 「サーモスⅡＳ」高所用横すべり出し窓 | 一重窓 | すべり出し | アルミ樹脂複合 | 6.8+G12+L3 | [6 empty] | 0 | [6 empty] | 仕様 | 0.51 | 0.3 | 0.12 | 0.32 | 0.21 | 0.09 | 仕様 |  |  | 0 |  | 0
ＬＩＸＩＬ | 「サーモスⅡＳ」高所用横すべり出し窓 | 一重窓 | すべり出し | アルミ樹脂複合 | 4+A15+L3 | 1.4 | [11 empty] | 1.92 | 試験 | 0.51 | 0.3 | 0.12 | 0.32 | 0.21 | 0.09 | 仕様 |  |  | 0 |  | 0
ＬＩＸＩＬ | 「サーモスⅡＳ」高所用横すべり出し窓 | 一重窓 | すべり出し | アルミ樹脂複合 | 3+A16+L3 | [6 empty] | 0 | [6 empty] | 仕様 | 0.51 | 0.3 | 0.12 | 0.32 | 0.21 | 0.09 | 仕様 |  |  | 0 |  | 0
ＬＩＸＩＬ | 「サーモスⅡＳ」高所用横すべり出し窓 | 一重窓 | すべり出し | アルミ樹脂複合 | 4+A15+L3 | [6 empty] | 0 | [6 empty] | 仕様 | 0.51 | 0.3 | 0.12 | 0.32 | 0.21 | 0.09 | 仕様 |  |  | 0 |  | 0
ＬＩＸＩＬ | 「サーモスⅡＳ」高所用横すべり出し窓 | 一重窓 | すべり出し | アルミ樹脂複合 | 6.8+A12+L3 | [6 empty] | 0 | [6 empty] | 仕様 | 0.51 | 0.3 | 0.12 | 0.32 | 0.21 | 0.09 | 仕様 |  |  | 0 |  | 0
ＬＩＸＩＬ | 「サーモスⅡＳ」高所用横すべり出し窓 | 一重窓 | すべり出し | アルミ樹脂複合 | 4+A15+3 | 2.8 | [11 empty] | 3.29 | 計算 | 0.63 | 0.3 | 0.14 | - | - | - | 仕様 |  |  | 0 |  | 0
ＬＩＸＩＬ | 「サーモスⅡＳ」高所用横すべり出し窓 | 一重窓 | すべり出し | アルミ樹脂複合 | 3+A16+3 | [8 empty] | 0 |  |  |  |  | 仕様 | 0.63 | 0.3 | 0.14 | - | - | - | 仕様 |  |  | 0 |  | 0
ＬＩＸＩＬ | 「サーモスⅡＳ」高所用横すべり出し窓 | 一重窓 | すべり出し | アルミ樹脂複合 | 4+A15+3 | [8 empty] | 0 |  |  |  |  | 仕様 | 0.63 | 0.3 | 0.14 | - | - | - | 仕様 |  |  | 0 |  | 0
ＬＩＸＩＬ | 「サーモスⅡＳ」高所用横すべり出し窓 | 一重窓 | すべり出し | アルミ樹脂複合 | 6.8+A12+3 | [8 empty] | 0 |  |  |  |  | 仕様 | 0.63 | 0.3 | 0.14 | - | - | - | 仕様 |  |  | 0 |  | 0
ＬＩＸＩＬ | 「サーモスⅡＳ」ルーバー窓ＩＦ | 一重窓 | ルーバー | アルミ樹脂複合 | 6,6 | [12 empty] | 3.47 | 試験 | 0.63 | 0.3 | 0.14 | - | - | - | 仕様 |  |  | 0 |  | 0
ＬＩＸＩＬ | 「サーモスⅡＳ」ルーバー窓ＩＦ | 一重窓 | ルーバー | アルミ樹脂複合 | 6,6.8 | [12 empty] | 3.47 | 試験 | 0.63 | 0.3 | 0.14 | - | - | - | 仕様 |  |  | 0 |  | 0
ＬＩＸＩＬ | 「サーモスⅡＳ」ルーバー窓ＩＦ ※熱貫流率はアルミＰＧとして評価 | 一重窓 | ルーバー | アルミＰＧ | 6,6 | [10 empty] | 0 |  |  | 仕様 | 0.63 | 0.3 | 0.14 | - | - | - | 仕様 |  |  | 0 |  | 0
ＬＩＸＩＬ | 「サーモスⅡＳ」ルーバー窓ＩＦ ※熱貫流率はアルミＰＧとして評価 | 一重窓 | ルーバー | アルミＰＧ | 6,6.8 | [10 empty] | 0 |  |  | 仕様 | 0.63 | 0.3 | 0.14 | - | - | - | 仕様 |  |  | 0 |  | 0
ＬＩＸＩＬ | 「サーモスⅡＳ」ＦＩＸ窓（外押縁タイプ） | 一重窓 | FIX | アルミ樹脂複合 | 3+G16+L3 | [5 empty] | 0 | [7 empty] | 仕様 | 0.51 | 0.3 | 0.12 | 0.32 | 0.21 | 0.09 | 仕様 |  |  | 0 |  | 0
ＬＩＸＩＬ | 「サーモスⅡＳ」ＦＩＸ窓（外押縁タイプ） | 一重窓 | FIX | アルミ樹脂複合 | 5+G13+L4 | [6 empty] | 0 | [6 empty] | 仕様 | 0.51 | 0.3 | 0.12 | 0.32 | 0.21 | 0.09 | 仕様 |  |  | 0 |  | 0
ＬＩＸＩＬ | 「サーモスⅡＳ」ＦＩＸ窓（外押縁タイプ） | 一重窓 | FIX | アルミ樹脂複合 | 6.8+G12+L3 | [6 empty] | 0 | [6 empty] | 仕様 | 0.51 | 0.3 | 0.12 | 0.32 | 0.21 | 0.09 | 仕様 |  |  | 0 |  | 0
ＬＩＸＩＬ | 「サーモスⅡＳ」ＦＩＸ窓（外押縁タイプ） | 一重窓 | FIX | アルミ樹脂複合 | 4+A15+L3 | 1.4 | [11 empty] | 1.92 | 試験 | 0.51 | 0.3 | 0.12 | 0.32 | 0.21 | 0.09 | 仕様 |  |  | 0 |  | 0
ＬＩＸＩＬ | 「サーモスⅡＳ」ＦＩＸ窓（外押縁タイプ） | 一重窓 | FIX | アルミ樹脂複合 | 3+A16+L3 | [6 empty] | 0 | [6 empty] | 仕様 | 0.51 | 0.3 | 0.12 | 0.32 | 0.21 | 0.09 | 仕様 |  |  | 0 |  | 0
ＬＩＸＩＬ | 「サーモスⅡＳ」ＦＩＸ窓（外押縁タイプ） | 一重窓 | FIX | アルミ樹脂複合 | 5+A13+L4 | [6 empty] | 0 | [6 empty] | 仕様 | 0.51 | 0.3 | 0.12 | 0.32 | 0.21 | 0.09 | 仕様 |  |  | 0 |  | 0
ＬＩＸＩＬ | 「サーモスⅡＳ」ＦＩＸ窓（外押縁タイプ） | 一重窓 | FIX | アルミ樹脂複合 | 6.8+A12+L3 | [6 empty] | 0 | [6 empty] | 仕様 | 0.51 | 0.3 | 0.12 | 0.32 | 0.21 | 0.09 | 仕様 |  |  | 0 |  | 0
ＬＩＸＩＬ | 「サーモスⅡＳ」ＦＩＸ窓（外押縁タイプ） | 一重窓 | FIX | アルミ樹脂複合 | 4+A15+3 | 2.8 | [11 empty] | 3.29 | 計算 | 0.63 | 0.3 | 0.14 | - | - | - | 仕様 |  |  | 0 |  | 0
ＬＩＸＩＬ | 「サーモスⅡＳ」ＦＩＸ窓（外押縁タイプ） | 一重窓 | FIX | アルミ樹脂複合 | 3+A16+3 | [8 empty] | 0 |  |  |  |  | 仕様 | 0.63 | 0.3 | 0.14 | - | - | - | 仕様 |  |  | 0 |  | 0
ＬＩＸＩＬ | 「サーモスⅡＳ」ＦＩＸ窓（外押縁タイプ） | 一重窓 | FIX | アルミ樹脂複合 | 5+A13+4 | [8 empty] | 0 |  |  |  |  | 仕様 | 0.63 | 0.3 | 0.14 | - | - | - | 仕様 |  |  | 0 |  | 0
ＬＩＸＩＬ | 「サーモスⅡＳ」ＦＩＸ窓（外押縁タイプ） | 一重窓 | FIX | アルミ樹脂複合 | 6.8+A12+3 | [8 empty] | 0 |  |  |  |  | 仕様 | 0.63 | 0.3 | 0.14 | - | - | - | 仕様 |  |  | 0 |  | 0
ＬＩＸＩＬ | 「サーモスⅡＳ」ＦＩＸ窓（内押縁タイプ） | 一重窓 | FIX | アルミ樹脂複合 | 3+G16+L3 | [5 empty] | 0 | [7 empty] | 仕様 | 0.51 | 0.3 | 0.12 | 0.32 | 0.21 | 0.09 | 仕様 |  |  | 0 |  | 0
ＬＩＸＩＬ | 「サーモスⅡＳ」ＦＩＸ窓（内押縁タイプ） | 一重窓 | FIX | アルミ樹脂複合 | 5+G16+L4 | [5 empty] | 0 | [7 empty] | 仕様 | 0.51 | 0.3 | 0.12 | 0.32 | 0.21 | 0.09 | 仕様 |  |  | 0 |  | 0
ＬＩＸＩＬ | 「サーモスⅡＳ」ＦＩＸ窓（内押縁タイプ） | 一重窓 | FIX | アルミ樹脂複合 | 6.8+G16+L3 | [5 empty] | 0 | [7 empty] | 仕様 | 0.51 | 0.3 | 0.12 | 0.32 | 0.21 | 0.09 | 仕様 |  |  | 0 |  | 0
ＬＩＸＩＬ | 「サーモスⅡＳ」ＦＩＸ窓（内押縁タイプ） | 一重窓 | FIX | アルミ樹脂複合 | 4+A15+L3 | 1.4 | [11 empty] | 1.92 | 試験 | 0.51 | 0.3 | 0.12 | 0.32 | 0.21 | 0.09 | 仕様 |  |  | 0 |  | 0
ＬＩＸＩＬ | 「サーモスⅡＳ」ＦＩＸ窓（内押縁タイプ） | 一重窓 | FIX | アルミ樹脂複合 | 3+A16+L3 | [6 empty] | 0 | [6 empty] | 仕様 | 0.51 | 0.3 | 0.12 | 0.32 | 0.21 | 0.09 | 仕様 |  |  | 0 |  | 0
ＬＩＸＩＬ | 「サーモスⅡＳ」ＦＩＸ窓（内押縁タイプ） | 一重窓 | FIX | アルミ樹脂複合 | 5+A16+L4 | [6 empty] | 0 | [6 empty] | 仕様 | 0.51 | 0.3 | 0.12 | 0.32 | 0.21 | 0.09 | 仕様 |  |  | 0 |  | 0
ＬＩＸＩＬ | 「サーモスⅡＳ」ＦＩＸ窓（内押縁タイプ） | 一重窓 | FIX | アルミ樹脂複合 | 6.8+A16+L3 | [6 empty] | 0 | [6 empty] | 仕様 | 0.51 | 0.3 | 0.12 | 0.32 | 0.21 | 0.09 | 仕様 |  |  | 0 |  | 0
ＬＩＸＩＬ | 「サーモスⅡＳ」ＦＩＸ窓（内押縁タイプ） | 一重窓 | FIX | アルミ樹脂複合 | 4+A15+3 | 2.8 | [11 empty] | 3.29 | 計算 | 0.63 | 0.3 | 0.14 | - | - | - | 仕様 |  |  | 0 |  | 0
ＬＩＸＩＬ | 「サーモスⅡＳ」ＦＩＸ窓（内押縁タイプ） | 一重窓 | FIX | アルミ樹脂複合 | 3+A16+3 | [8 empty] | 0 |  |  |  |  | 仕様 | 0.63 | 0.3 | 0.14 | - | - | - | 仕様 |  |  | 0 |  | 0
ＬＩＸＩＬ | 「サーモスⅡＳ」ＦＩＸ窓（内押縁タイプ） | 一重窓 | FIX | アルミ樹脂複合 | 5+A16+4 | [8 empty] | 0 |  |  |  |  | 仕様 | 0.63 | 0.3 | 0.14 | - | - | - | 仕様 |  |  | 0 |  | 0
ＬＩＸＩＬ | 「サーモスⅡＳ」ＦＩＸ窓（内押縁タイプ） | 一重窓 | FIX | アルミ樹脂複合 | 6.8+A16+3 | [8 empty] | 0 |  |  |  |  | 仕様 | 0.63 | 0.3 | 0.14 | - | - | - | 仕様 |  |  | 0 |  | 0
ＬＩＸＩＬ | 「サーモスⅡＳ」内倒し窓 | 一重窓 | 内倒し | アルミＰＧ | 3+G16+L3 | [8 empty] | 0 |  |  |  |  | 仕様 | 0.51 | 0.3 | 0.12 | 0.32 | 0.21 | 0.09 | 仕様 |  |  | 0 |  |  | 0
ＬＩＸＩＬ | 「サーモスⅡＳ」内倒し窓 | 一重窓 | 内倒し | アルミＰＧ | 3+A16+L3 | [8 empty] | 0 |  |  |  |  | 仕様 | 0.51 | 0.3 | 0.12 | 0.32 | 0.21 | 0.09 | 仕様 |  |  | 0 |  |  | 0
ＬＩＸＩＬ | 「サーモスⅡＳ」内倒し窓 | 一重窓 | 内倒し | アルミＰＧ | 3+A16+3 | [9 empty] | 0 |  |  |  | 仕様 | 0.63 | 0.3 | 0.14 | - | - | - | 仕様 |  |  | 0 |  |  | 0
ＬＩＸＩＬ | 「サーモスⅡＳ」外倒し窓 | 一重窓 | 外倒し | アルミＰＧ | 3+G16+L3 | [8 empty] | 0 |  |  |  |  | 仕様 | 0.51 | 0.3 | 0.12 | 0.32 | 0.21 | 0.09 | 仕様 |  |  | 0 |  |  | 0
ＬＩＸＩＬ | 「サーモスⅡＳ」外倒し窓 | 一重窓 | 外倒し | アルミＰＧ | 3+A16+L3 | [8 empty] | 0 |  |  |  |  | 仕様 | 0.51 | 0.3 | 0.12 | 0.32 | 0.21 | 0.09 | 仕様 |  |  | 0 |  |  | 0
ＬＩＸＩＬ | 「サーモスⅡＳ」外倒し窓 | 一重窓 | 外倒し | アルミＰＧ | 3+A16+3 | [9 empty] | 0 |  |  |  | 仕様 | 0.63 | 0.3 | 0.14 | - | - | - | 仕様 |  |  | 0 |  |  | 0
ＬＩＸＩＬ | 「サーモスⅡＳ」装飾引違い窓 | 一重窓 | 引違い | アルミＰＧ | 3+G16+L3 | [8 empty] | 0 |  |  |  |  | 仕様 | 0.51 | 0.3 | 0.12 | 0.32 | 0.21 | 0.09 | 仕様 |  |  | 0 |  |  | 0
ＬＩＸＩＬ | 「サーモスⅡＳ」装飾引違い窓 | 一重窓 | 引違い | アルミＰＧ | 4+G15+L3 | [8 empty] | 0 |  |  |  |  | 仕様 | 0.51 | 0.3 | 0.12 | 0.32 | 0.21 | 0.09 | 仕様 |  |  | 0 |  |  | 0
ＬＩＸＩＬ | 「サーモスⅡＳ」装飾引違い窓 | 一重窓 | 引違い | アルミＰＧ | 4+G14+L4 | [8 empty] | 0 |  |  |  |  | 仕様 | 0.51 | 0.3 | 0.12 | 0.32 | 0.21 | 0.09 | 仕様 |  |  | 0 |  |  | 0
ＬＩＸＩＬ | 「サーモスⅡＳ」装飾引違い窓 | 一重窓 | 引違い | アルミＰＧ | 5+G13+L4 | [8 empty] | 0 |  |  |  |  | 仕様 | 0.51 | 0.3 | 0.12 | 0.32 | 0.21 | 0.09 | 仕様 |  |  | 0 |  |  | 0
ＬＩＸＩＬ | 「サーモスⅡＳ」装飾引違い窓 | 一重窓 | 引違い | アルミＰＧ | 6.8+G12+L3 | [8 empty] | 0 |  |  |  |  | 仕様 | 0.51 | 0.3 | 0.12 | 0.32 | 0.21 | 0.09 | 仕様 |  |  | 0 |  |  | 0
ＬＩＸＩＬ | 「サーモスⅡＳ」装飾引違い窓 | 一重窓 | 引違い | アルミＰＧ | 4+A14+L4 | 1.5 | [11 empty] | 2.43 | 試験 | 0.51 | 0.3 | 0.12 | 0.32 | 0.21 | 0.09 | 仕様 |  |  | 0 |  |  | 0
ＬＩＸＩＬ | 「サーモスⅡＳ」装飾引違い窓 | 一重窓 | 引違い | アルミＰＧ | 3+A16+L3 | [8 empty] | 0 |  |  |  |  | 仕様 | 0.51 | 0.3 | 0.12 | 0.32 | 0.21 | 0.09 | 仕様 |  |  | 0 |  |  | 0
ＬＩＸＩＬ | 「サーモスⅡＳ」装飾引違い窓 | 一重窓 | 引違い | アルミＰＧ | 4+A15+L3 | [8 empty] | 0 |  |  |  |  | 仕様 | 0.51 | 0.3 | 0.12 | 0.32 | 0.21 | 0.09 | 仕様 |  |  | 0 |  |  | 0
ＬＩＸＩＬ | 「サーモスⅡＳ」装飾引違い窓 | 一重窓 | 引違い | アルミＰＧ | 4+A14+L4 | [8 empty] | 0 |  |  |  |  | 仕様 | 0.51 | 0.3 | 0.12 | 0.32 | 0.21 | 0.09 | 仕様 |  |  | 0 |  |  | 0
ＬＩＸＩＬ | 「サーモスⅡＳ」装飾引違い窓 | 一重窓 | 引違い | アルミＰＧ | 5+A13+L4 | [8 empty] | 0 |  |  |  |  | 仕様 | 0.51 | 0.3 | 0.12 | 0.32 | 0.21 | 0.09 | 仕様 |  |  | 0 |  |  | 0
ＬＩＸＩＬ | 「サーモスⅡＳ」装飾引違い窓 | 一重窓 | 引違い | アルミＰＧ | 6.8+A12+L3 | [8 empty] | 0 |  |  |  |  | 仕様 | 0.51 | 0.3 | 0.12 | 0.32 | 0.21 | 0.09 | 仕様 |  |  | 0 |  |  | 0
ＬＩＸＩＬ | 「サーモスⅡＳ」装飾引違い窓 | 一重窓 | 引違い | アルミＰＧ | 4+A14+4 | 2.8 | [11 empty] | 3.24 | 試験 | 0.63 | 0.3 | 0.14 | - | - | - | 仕様 |  |  | 0 |  |  | 0
ＬＩＸＩＬ | 「サーモスⅡＳ」装飾引違い窓 | 一重窓 | 引違い | アルミＰＧ | 3+A16+3 | [9 empty] | 0 |  |  |  | 仕様 | 0.63 | 0.3 | 0.14 | - | - | - | 仕様 |  |  | 0 |  |  | 0
ＬＩＸＩＬ | 「サーモスⅡＳ」装飾引違い窓 | 一重窓 | 引違い | アルミＰＧ | 4+A15+3 | [9 empty] | 0 |  |  |  | 仕様 | 0.63 | 0.3 | 0.14 | - | - | - | 仕様 |  |  | 0 |  |  | 0
ＬＩＸＩＬ | 「サーモスⅡＳ」装飾引違い窓 | 一重窓 | 引違い | アルミＰＧ | 4+A14+4 | [9 empty] | 0 |  |  |  | 仕様 | 0.63 | 0.3 | 0.14 | - | - | - | 仕様 |  |  | 0 |  |  | 0
ＬＩＸＩＬ | 「サーモスⅡＳ」装飾引違い窓 | 一重窓 | 引違い | アルミＰＧ | 5+A13+4 | [9 empty] | 0 |  |  |  | 仕様 | 0.63 | 0.3 | 0.14 | - | - | - | 仕様 |  |  | 0 |  |  | 0
ＬＩＸＩＬ | 「サーモスⅡＳ」装飾引違い窓 | 一重窓 | 引違い | アルミＰＧ | 6.8+A12+3 | [9 empty] | 0 |  |  |  | 仕様 | 0.63 | 0.3 | 0.14 | - | - | - | 仕様 |  |  | 0 |  |  | 0
ＬＩＸＩＬ | 「サーモスⅡＳ」装飾引違い窓 | ― | 引違い | ― | 防犯複層ガラス | [27 empty] | 0
ＬＩＸＩＬ | 「サーモスⅡＳ」テラスドア | ドア | テラスドア | アルミＰＧ | 3+G16+L3 | [8 empty] | 0 |  |  |  |  | 仕様 | 0.51 | 0.3 | 0.12 | 0.32 | 0.21 | 0.09 | 仕様 |  |  | 0 |  |  | 0
ＬＩＸＩＬ | 「サーモスⅡＳ」テラスドア | ドア | テラスドア | アルミＰＧ | 4+G14+L4 | [8 empty] | 0 |  |  |  |  | 仕様 | 0.51 | 0.3 | 0.12 | 0.32 | 0.21 | 0.09 | 仕様 |  |  | 0 |  |  | 0
ＬＩＸＩＬ | 「サーモスⅡＳ」テラスドア | ドア | テラスドア | アルミＰＧ | 4+A14+L4 | 1.5 | [11 empty] | 2.5 | 試験 | 0.51 | 0.3 | 0.12 | 0.32 | 0.21 | 0.09 | 仕様 |  |  | 0 |  |  | 0
ＬＩＸＩＬ | 「サーモスⅡＳ」テラスドア | ドア | テラスドア | アルミＰＧ | 3+A16+L3 | [8 empty] | 0 |  |  |  |  | 仕様 | 0.51 | 0.3 | 0.12 | 0.32 | 0.21 | 0.09 | 仕様 |  |  | 0 |  |  | 0
ＬＩＸＩＬ | 「サーモスⅡＳ」テラスドア | ドア | テラスドア | アルミＰＧ | 4+A14+L4 | [8 empty] | 0 |  |  |  |  | 仕様 | 0.51 | 0.3 | 0.12 | 0.32 | 0.21 | 0.09 | 仕様 |  |  | 0 |  |  | 0
ＬＩＸＩＬ | 「サーモスⅡＳ」テラスドア | ドア | テラスドア | アルミＰＧ | 4+A14+4 | 2.8 | [11 empty] | 3.35 | 計算 | 0.63 | 0.3 | 0.14 | - | - | - | 仕様 |  |  | 0 |  |  | 0
ＬＩＸＩＬ | 「サーモスⅡＳ」テラスドア | ドア | テラスドア | アルミＰＧ | 3+A16+3 | [9 empty] | 0 |  |  |  | 仕様 | 0.63 | 0.3 | 0.14 | - | - | - | 仕様 |  |  | 0 |  |  | 0
ＬＩＸＩＬ | 「サーモスⅡＳ」テラスドア | ドア | テラスドア | アルミＰＧ | 4+A14+4 | [9 empty] | 0 |  |  |  | 仕様 | 0.63 | 0.3 | 0.14 | - | - | - | 仕様 |  |  | 0 |  |  | 0
ＬＩＸＩＬ | 「サーモスⅡＳ」テラスドア | ― | テラスドア | ― | 防犯複層ガラス | [27 empty] | 0
ＬＩＸＩＬ | 「サーモスⅡＳ」採風勝手口ドアＦＳ | ドア | 勝手口ドア | アルミＰＧ | 3+G16+L3 | [8 empty] | 0 |  |  |  |  | 仕様 | 0.51 | 0.3 | 0.12 | 0.32 | 0.21 | 0.09 | 仕様 |  |  | 0 |  |  | 0
ＬＩＸＩＬ | 「サーモスⅡＳ」採風勝手口ドアＦＳ | ドア | 勝手口ドア | アルミＰＧ | 4+G15+L3 | [8 empty] | 0 |  |  |  |  | 仕様 | 0.51 | 0.3 | 0.12 | 0.32 | 0.21 | 0.09 | 仕様 |  |  | 0
ＬＩＸＩＬ | 「サーモスⅡＳ」採風勝手口ドアＦＳ | ドア | 勝手口ドア | アルミＰＧ | 3+A16+L3 | [8 empty] | 0 |  |  |  |  | 仕様 | 0.51 | 0.3 | 0.12 | 0.32 | 0.21 | 0.09 | 仕様 |  |  | 0 |  |  | 0
ＬＩＸＩＬ | 「サーモスⅡＳ」採風勝手口ドアＦＳ | ドア | 勝手口ドア | アルミＰＧ | 4+A15+L3 | [8 empty] | 0 |  |  |  |  | 仕様 | 0.51 | 0.3 | 0.12 | 0.32 | 0.21 | 0.09 | 仕様 |  |  | 0
ＬＩＸＩＬ | 「サーモスⅡＳ」採風勝手口ドアＦＳ | ドア | 勝手口ドア | アルミＰＧ | 3+A16+3 | [9 empty] | 0 |  |  |  | 仕様 | 0.63 | 0.3 | 0.14 | - | - | - | 仕様 |  |  | 0 |  |  | 0
ＬＩＸＩＬ | 「サーモスⅡＳ」採風勝手口ドアＦＳ | ドア | 勝手口ドア | アルミＰＧ | 4+A15+3 | [9 empty] | 0 |  |  |  | 仕様 | 0.63 | 0.3 | 0.14 | - | - | - | 仕様 |  |  | 0
ＬＩＸＩＬ | 「サーモスⅡＳ」採風勝手口ドアＦＳ | ― | 勝手口ドア | ― | 防犯複層ガラス | [27 empty] | 0
ＬＩＸＩＬ | 「防火戸ＦＧ－Ｓ」単体引違い窓 | 一重窓 | 引違い | アルミＰＧ | 6.8+G12+L3 | [8 empty] | 0 |  |  |  |  | 仕様 | 0.51 | 0.3 | 0.12 | 0.32 | 0.21 | 0.09 | 仕様 | 0 | EB-1653 （マド） | 0 |  |  | 0
ＬＩＸＩＬ | 「防火戸ＦＧ－Ｓ」単体引違い窓 | 一重窓 | 引違い | アルミＰＧ | 6.8+G11+L4 | [8 empty] | 0 |  |  |  |  | 仕様 | 0.51 | 0.3 | 0.12 | 0.32 | 0.21 | 0.09 | 仕様 | 0 | EB-1655 （テラス） | 0 |  |  | 0
ＬＩＸＩＬ | 「防火戸ＦＧ－Ｓ」単体引違い窓 | 一重窓 | 引違い | アルミＰＧ | 6.8+A12+L3 | [8 empty] | 0 |  |  |  |  | 仕様 | 0.51 | 0.3 | 0.12 | 0.32 | 0.21 | 0.09 | 仕様 | 0 | EB-1653 （マド） | 0 |  |  | 0
ＬＩＸＩＬ | 「防火戸ＦＧ－Ｓ」単体引違い窓 | 一重窓 | 引違い | アルミＰＧ | 6.8+A11+L4 | [8 empty] | 0 |  |  |  |  | 仕様 | 0.51 | 0.3 | 0.12 | 0.32 | 0.21 | 0.09 | 仕様 | 0 | EB-1655 （テラス） | 0 |  |  | 0
ＬＩＸＩＬ | 「防火戸ＦＧ－Ｓ」シャッター付引違い窓 | 一重窓 | シャッターサッシ | アルミＰＧ | 3+G16+L3 | [8 empty] | 0 |  |  |  |  | 仕様 | 0.51 | 0.3 | 0.12 | 0.32 | 0.21 | 0.09 | 仕様 | 0 | EB-1320-1(手動) EB-1351-1(電動) | 0 |  |  | 0
ＬＩＸＩＬ | 「防火戸ＦＧ－Ｓ」シャッター付引違い窓 | 一重窓 | シャッターサッシ | アルミＰＧ | 3+G16+L3 | [12 empty] | 3.04 | シャッターによる補正 | 0.51 | 0.3 | 0.12 | 0.32 | 0.21 | 0.09 | 仕様 | 0 | EB-1320-1(手動) EB-1351-1(電動) | 0 |  |  | 0
ＬＩＸＩＬ | 「防火戸ＦＧ－Ｓ」シャッター付引違い窓 | 一重窓 | シャッターサッシ | アルミＰＧ | 4+G15+L3 | [8 empty] | 0 |  |  |  |  | 仕様 | 0.51 | 0.3 | 0.12 | 0.32 | 0.21 | 0.09 | 仕様 | 0 | EB-1320-1(手動) EB-1351-1(電動) | 0 |  |  | 0
ＬＩＸＩＬ | 「防火戸ＦＧ－Ｓ」シャッター付引違い窓 | 一重窓 | シャッターサッシ | アルミＰＧ | 4+G15+L3 | [12 empty] | 3.04 | シャッターによる補正 | 0.51 | 0.3 | 0.12 | 0.32 | 0.21 | 0.09 | 仕様 | 0 | EB-1320-1(手動) EB-1351-1(電動) | 0 |  |  | 0
ＬＩＸＩＬ | 「防火戸ＦＧ－Ｓ」シャッター付引違い窓 | 一重窓 | シャッターサッシ | アルミＰＧ | 4+G14+L4 | [8 empty] | 0 |  |  |  |  | 仕様 | 0.51 | 0.3 | 0.12 | 0.32 | 0.21 | 0.09 | 仕様 | 0 | EB-1320-1(手動) EB-1351-1(電動) | 0 |  |  | 0
ＬＩＸＩＬ | 「防火戸ＦＧ－Ｓ」シャッター付引違い窓 | 一重窓 | シャッターサッシ | アルミＰＧ | 4+G14+L4 | [12 empty] | 3.04 | シャッターによる補正 | 0.51 | 0.3 | 0.12 | 0.32 | 0.21 | 0.09 | 仕様 | 0 | EB-1320-1(手動) EB-1351-1(電動) | 0 |  |  | 0
ＬＩＸＩＬ | 「防火戸ＦＧ－Ｓ」シャッター付引違い窓 | 一重窓 | シャッターサッシ | アルミＰＧ | 5+G13+L4 | [8 empty] | 0 |  |  |  |  | 仕様 | 0.51 | 0.3 | 0.12 | 0.32 | 0.21 | 0.09 | 仕様 | 0 | EB-1320-1(手動) EB-1351-1(電動) | 0 |  |  | 0
ＬＩＸＩＬ | 「防火戸ＦＧ－Ｓ」シャッター付引違い窓 | 一重窓 | シャッターサッシ | アルミＰＧ | 5+G13+L4 | [12 empty] | 3.04 | シャッターによる補正 | 0.51 | 0.3 | 0.12 | 0.32 | 0.21 | 0.09 | 仕様 | 0 | EB-1320-1(手動) EB-1351-1(電動) | 0 |  |  | 0
ＬＩＸＩＬ | 「防火戸ＦＧ－Ｓ」シャッター付引違い窓 | 一重窓 | シャッターサッシ | アルミＰＧ | 6.8+G12+L3 | [8 empty] | 0 |  |  |  |  | 仕様 | 0.51 | 0.3 | 0.12 | 0.32 | 0.21 | 0.09 | 仕様 | 0 | EB-1320-1(手動) EB-1351-1(電動) | 0 |  |  | 0
ＬＩＸＩＬ | 「防火戸ＦＧ－Ｓ」シャッター付引違い窓 | 一重窓 | シャッターサッシ | アルミＰＧ | 6.8+G12+L3 | [12 empty] | 3.04 | シャッターによる補正 | 0.51 | 0.3 | 0.12 | 0.32 | 0.21 | 0.09 | 仕様 | 0 | EB-1320-1(手動) EB-1351-1(電動) | 0 |  |  | 0
ＬＩＸＩＬ | 「防火戸ＦＧ－Ｓ」シャッター付引違い窓 | 一重窓 | シャッターサッシ | アルミＰＧ | 4+A14+L4 | 1.5 | [11 empty] | 2.2 | 試験 | 0.51 | 0.3 | 0.12 | 0.32 | 0.21 | 0.09 | 仕様 | 0 | EB-1320-1(手動) EB-1351-1(電動) | 0 |  |  | 0
ＬＩＸＩＬ | 「防火戸ＦＧ－Ｓ」シャッター付引違い窓 | 一重窓 | シャッターサッシ | アルミＰＧ | 3+A16+L3 | [8 empty] | 0 |  |  |  |  | 仕様 | 0.51 | 0.3 | 0.12 | 0.32 | 0.21 | 0.09 | 仕様 | 0 | EB-1320-1(手動) EB-1351-1(電動) | 0 |  |  | 0
ＬＩＸＩＬ | 「防火戸ＦＧ－Ｓ」シャッター付引違い窓 | 一重窓 | シャッターサッシ | アルミＰＧ | 3+A16+L3 | [12 empty] | 3.04 | シャッターによる補正 | 0.51 | 0.3 | 0.12 | 0.32 | 0.21 | 0.09 | 仕様 | 0 | EB-1320-1(手動) EB-1351-1(電動) | 0 |  |  | 0
ＬＩＸＩＬ | 「防火戸ＦＧ－Ｓ」シャッター付引違い窓 | 一重窓 | シャッターサッシ | アルミＰＧ | 4+A15+L3 | [8 empty] | 0 |  |  |  |  | 仕様 | 0.51 | 0.3 | 0.12 | 0.32 | 0.21 | 0.09 | 仕様 | 0 | EB-1320-1(手動) EB-1351-1(電動) | 0 |  |  | 0
ＬＩＸＩＬ | 「防火戸ＦＧ－Ｓ」シャッター付引違い窓 | 一重窓 | シャッターサッシ | アルミＰＧ | 4+A15+L3 | [12 empty] | 3.04 | シャッターによる補正 | 0.51 | 0.3 | 0.12 | 0.32 | 0.21 | 0.09 | 仕様 | 0 | EB-1320-1(手動) EB-1351-1(電動) | 0 |  |  | 0
ＬＩＸＩＬ | 「防火戸ＦＧ－Ｓ」シャッター付引違い窓 | 一重窓 | シャッターサッシ | アルミＰＧ | 4+A14+L4 | [8 empty] | 0 |  |  |  |  | 仕様 | 0.51 | 0.3 | 0.12 | 0.32 | 0.21 | 0.09 | 仕様 | 0 | EB-1320-1(手動) EB-1351-1(電動) | 0 |  |  | 0
ＬＩＸＩＬ | 「防火戸ＦＧ－Ｓ」シャッター付引違い窓 | 一重窓 | シャッターサッシ | アルミＰＧ | 4+A14+L4 | [12 empty] | 3.04 | シャッターによる補正 | 0.51 | 0.3 | 0.12 | 0.32 | 0.21 | 0.09 | 仕様 | 0 | EB-1320-1(手動) EB-1351-1(電動) | 0 |  |  | 0
ＬＩＸＩＬ | 「防火戸ＦＧ－Ｓ」シャッター付引違い窓 | 一重窓 | シャッターサッシ | アルミＰＧ | 5+A13+L4 | [8 empty] | 0 |  |  |  |  | 仕様 | 0.51 | 0.3 | 0.12 | 0.32 | 0.21 | 0.09 | 仕様 | 0 | EB-1320-1(手動) EB-1351-1(電動) | 0 |  |  | 0
ＬＩＸＩＬ | 「防火戸ＦＧ－Ｓ」シャッター付引違い窓 | 一重窓 | シャッターサッシ | アルミＰＧ | 5+A13+L4 | [12 empty] | 3.04 | シャッターによる補正 | 0.51 | 0.3 | 0.12 | 0.32 | 0.21 | 0.09 | 仕様 | 0 | EB-1320-1(手動) EB-1351-1(電動) | 0 |  |  | 0
ＬＩＸＩＬ | 「防火戸ＦＧ－Ｓ」シャッター付引違い窓 | 一重窓 | シャッターサッシ | アルミＰＧ | 6.8+A12+L3 | [8 empty] | 0 |  |  |  |  | 仕様 | 0.51 | 0.3 | 0.12 | 0.32 | 0.21 | 0.09 | 仕様 | 0 | EB-1320-1(手動) EB-1351-1(電動) | 0 |  |  | 0
ＬＩＸＩＬ | 「防火戸ＦＧ－Ｓ」シャッター付引違い窓 | 一重窓 | シャッターサッシ | アルミＰＧ | 6.8+A12+L3 | [12 empty] | 3.04 | シャッターによる補正 | 0.51 | 0.3 | 0.12 | 0.32 | 0.21 | 0.09 | 仕様 | 0 | EB-1320-1(手動) EB-1351-1(電動) | 0 |  |  | 0
ＬＩＸＩＬ | 「防火戸ＦＧ－Ｓ」シャッター付引違い窓 | 一重窓 | シャッターサッシ | アルミＰＧ | 4+A14+4 | 2.8 | [11 empty] | 2.85 | 試験 | 0.63 | 0.3 | 0.14 | - | - | - | 仕様 | 0 | EB-1320-1(手動) EB-1351-1(電動) | 0 |  |  | 0
ＬＩＸＩＬ | 「防火戸ＦＧ－Ｓ」シャッター付引違い窓 | 一重窓 | シャッターサッシ | アルミＰＧ | 3+A16+3 | [9 empty] | 0 |  |  |  | 仕様 | 0.63 | 0.3 | 0.14 | - | - | - | 仕様 | 0 | EB-1320-1(手動) EB-1351-1(電動) | 0 |  |  | 0
ＬＩＸＩＬ | 「防火戸ＦＧ－Ｓ」シャッター付引違い窓 | 一重窓 | シャッターサッシ | アルミＰＧ | 3+A16+3 | [12 empty] | 3.49 | シャッターによる補正 | 0.63 | 0.3 | 0.14 | - | - | - | 仕様 | 0 | EB-1320-1(手動) EB-1351-1(電動) | 0 |  |  | 0
ＬＩＸＩＬ | 「防火戸ＦＧ－Ｓ」シャッター付引違い窓 | 一重窓 | シャッターサッシ | アルミＰＧ | 4+A15+3 | [9 empty] | 0 |  |  |  | 仕様 | 0.63 | 0.3 | 0.14 | - | - | - | 仕様 | 0 | EB-1320-1(手動) EB-1351-1(電動) | 0 |  |  | 0
ＬＩＸＩＬ | 「防火戸ＦＧ－Ｓ」シャッター付引違い窓 | 一重窓 | シャッターサッシ | アルミＰＧ | 4+A15+3 | [12 empty] | 3.49 | シャッターによる補正 | 0.63 | 0.3 | 0.14 | - | - | - | 仕様 | 0 | EB-1320-1(手動) EB-1351-1(電動) | 0 |  |  | 0
ＬＩＸＩＬ | 「防火戸ＦＧ－Ｓ」シャッター付引違い窓 | 一重窓 | シャッターサッシ | アルミＰＧ | 4+A14+4 | [9 empty] | 0 |  |  |  | 仕様 | 0.63 | 0.3 | 0.14 | - | - | - | 仕様 | 0 | EB-1320-1(手動) EB-1351-1(電動) | 0 |  |  | 0
ＬＩＸＩＬ | 「防火戸ＦＧ－Ｓ」シャッター付引違い窓 | 一重窓 | シャッターサッシ | アルミＰＧ | 4+A14+4 | [12 empty] | 3.49 | シャッターによる補正 | 0.63 | 0.3 | 0.14 | - | - | - | 仕様 | 0 | EB-1320-1(手動) EB-1351-1(電動) | 0 |  |  | 0
ＬＩＸＩＬ | 「防火戸ＦＧ－Ｓ」シャッター付引違い窓 | 一重窓 | シャッターサッシ | アルミＰＧ | 5+A13+4 | [9 empty] | 0 |  |  |  | 仕様 | 0.63 | 0.3 | 0.14 | - | - | - | 仕様 | 0 | EB-1320-1(手動) EB-1351-1(電動) | 0 |  |  | 0
ＬＩＸＩＬ | 「防火戸ＦＧ－Ｓ」シャッター付引違い窓 | 一重窓 | シャッターサッシ | アルミＰＧ | 5+A13+4 | [12 empty] | 3.49 | シャッターによる補正 | 0.63 | 0.3 | 0.14 | - | - | - | 仕様 | 0 | EB-1320-1(手動) EB-1351-1(電動) | 0 |  |  | 0
ＬＩＸＩＬ | 「防火戸ＦＧ－Ｓ」シャッター付引違い窓 | 一重窓 | シャッターサッシ | アルミＰＧ | 6.8+A12+3 | [9 empty] | 0 |  |  |  | 仕様 | 0.63 | 0.3 | 0.14 | - | - | - | 仕様 | 0 | EB-1320-1(手動) EB-1351-1(電動) | 0 |  |  | 0
ＬＩＸＩＬ | 「防火戸ＦＧ－Ｓ」シャッター付引違い窓 | 一重窓 | シャッターサッシ | アルミＰＧ | 6.8+A12+3 | [12 empty] | 3.49 | シャッターによる補正 | 0.63 | 0.3 | 0.14 | - | - | - | 仕様 | 0 | EB-1320-1(手動) EB-1351-1(電動) | 0 |  |  | 0
ＬＩＸＩＬ | 「防火戸ＦＧ－Ｓ」面格子付引違い窓 | 一重窓 | 面格子サッシ | アルミＰＧ | 6.8+G12+L3 | [8 empty] | 0 |  |  |  |  | 仕様 | 0.51 | 0.3 | 0.12 | 0.32 | 0.21 | 0.09 | 仕様 | 0 | EB-1654 | 0 |  |  | 0
ＬＩＸＩＬ | 「防火戸ＦＧ－Ｓ」面格子付引違い窓 | 一重窓 | 面格子サッシ | アルミＰＧ | 6.8+A12+L3 | [8 empty] | 0 |  |  |  |  | 仕様 | 0.51 | 0.3 | 0.12 | 0.32 | 0.21 | 0.09 | 仕様 | 0 | EB-1654 | 0 |  |  | 0
ＬＩＸＩＬ | 「防火戸ＦＧ－Ｓ」上げ下げ窓ＦＳ | 一重窓 | 上げ下げ | アルミＰＧ | 6.8+G12+L3 | [8 empty] | 0 |  |  |  |  | 仕様 | 0.51 | 0.3 | 0.12 | 0.32 | 0.21 | 0.09 | 仕様 | 0 | EB-1113-1 | 0 |  | 0
ＬＩＸＩＬ | 「防火戸ＦＧ－Ｓ」上げ下げ窓ＦＳ | 一重窓 | 上げ下げ | アルミＰＧ | 6.8+A12+L3 | [8 empty] | 0 |  |  |  |  | 仕様 | 0.51 | 0.3 | 0.12 | 0.32 | 0.21 | 0.09 | 仕様 | 0 | EB-1113-1 | 0 |  | 0
ＬＩＸＩＬ | 「防火戸ＦＧ－Ｓ」面格子付上げ下げ窓ＦＳ | 一重窓 | 上げ下げ | アルミＰＧ | 6.8+G12+L3 | [8 empty] | 0 |  |  |  |  | 仕様 | 0.51 | 0.3 | 0.12 | 0.32 | 0.21 | 0.09 | 仕様 | 0 | EB-1123 | 0 |  | 0
ＬＩＸＩＬ | 「防火戸ＦＧ－Ｓ」面格子付上げ下げ窓ＦＳ | 一重窓 | 上げ下げ | アルミＰＧ | 6.8+A12+L3 | [8 empty] | 0 |  |  |  |  | 仕様 | 0.51 | 0.3 | 0.12 | 0.32 | 0.21 | 0.09 | 仕様 | 0 | EB-1123 | 0 |  | 0
ＬＩＸＩＬ | 「防火戸ＦＧ－Ｓ」縦すべり出し窓（オペレーター） | 一重窓 | たてすべり出し | アルミ樹脂複合 | 6.8+G12+L3 | [6 empty] | 0 | [6 empty] | 仕様 | 0.51 | 0.3 | 0.12 | 0.32 | 0.21 | 0.09 | 仕様 | 0 | EB-1284-1 EB-1555 | 0 |  | 0
ＬＩＸＩＬ | 「防火戸ＦＧ－Ｓ」縦すべり出し窓（オペレーター） | 一重窓 | たてすべり出し | アルミ樹脂複合 | 6.8+A12+L3 | [6 empty] | 0 | [6 empty] | 仕様 | 0.51 | 0.3 | 0.12 | 0.32 | 0.21 | 0.09 | 仕様 | 0 | EB-1284-1 EB-1555 | 0 |  | 0
ＬＩＸＩＬ | 「防火戸ＦＧ－Ｓ」横すべり出し窓（オペレーター） | 一重窓 | すべり出し | アルミ樹脂複合 | 6.8+G12+L3 | [6 empty] | 0 | [6 empty] | 仕様 | 0.51 | 0.3 | 0.12 | 0.32 | 0.21 | 0.09 | 仕様 | 0 | EB-1432 EB-1525 | 0 |  | 0
ＬＩＸＩＬ | 「防火戸ＦＧ－Ｓ」横すべり出し窓（オペレーター） | 一重窓 | すべり出し | アルミ樹脂複合 | 6.8+A12+L3 | [6 empty] | 0 | [6 empty] | 仕様 | 0.51 | 0.3 | 0.12 | 0.32 | 0.21 | 0.09 | 仕様 | 0 | EB-1432 EB-1525 | 0 |  | 0
ＬＩＸＩＬ | 「防火戸ＦＧ－Ｓ」高所用横すべり出し窓 | 一重窓 | すべり出し | アルミ樹脂複合 | 6.8+G12+L3 | [6 empty] | 0 | [6 empty] | 仕様 | 0.51 | 0.3 | 0.12 | 0.32 | 0.21 | 0.09 | 仕様 | 0 | EB-1873 EB-1874 | 0 |  | 0
ＬＩＸＩＬ | 「防火戸ＦＧ－Ｓ」高所用横すべり出し窓 | 一重窓 | すべり出し | アルミ樹脂複合 | 6.8+A12+L3 | [6 empty] | 0 | [6 empty] | 仕様 | 0.51 | 0.3 | 0.12 | 0.32 | 0.21 | 0.09 | 仕様 | 0 | EB-1873 EB-1874 | 0 |  | 0
ＬＩＸＩＬ | 「防火戸ＦＧ－Ｓ」ＦＩＸ窓（外押縁タイプ） | 一重窓 | FIX | アルミ樹脂複合 | 6.8+G12+L3 | [6 empty] | 0 | [6 empty] | 仕様 | 0.51 | 0.3 | 0.12 | 0.32 | 0.21 | 0.09 | 仕様 | 0 | EB-1124-1 EB-1285-1 EB-1490 | 0 |  | 0
ＬＩＸＩＬ | 「防火戸ＦＧ－Ｓ」ＦＩＸ窓（外押縁タイプ） | 一重窓 | FIX | アルミ樹脂複合 | 6.8+A12+L3 | [6 empty] | 0 | [6 empty] | 仕様 | 0.51 | 0.3 | 0.12 | 0.32 | 0.21 | 0.09 | 仕様 | 0 | EB-1124-1 EB-1285-1 EB-1490 | 0 |  | 0
ＬＩＸＩＬ | 「防火戸ＦＧ－Ｓ」ＦＩＸ窓（内押縁タイプ） | 一重窓 | FIX | アルミ樹脂複合 | 6.8+G14+L5 | [6 empty] | 0 | [6 empty] | 仕様 | 0.51 | 0.3 | 0.12 | 0.32 | 0.21 | 0.09 | 仕様 | 0 | EB-1321-1 EB-1454 EB-1492 | 0 |  | 0
ＬＩＸＩＬ | 「防火戸ＦＧ－Ｓ」ＦＩＸ窓（内押縁タイプ） | 一重窓 | FIX | アルミ樹脂複合 | 6.8+A14+L5 | [6 empty] | 0 | [6 empty] | 仕様 | 0.51 | 0.3 | 0.12 | 0.32 | 0.21 | 0.09 | 仕様 | 0 | EB-1321-1 EB-1454 EB-1492 | 0 |  | 0
ＬＩＸＩＬ | 「防火戸ＦＧ－Ｓ」内倒し窓 | 一重窓 | 内倒し | アルミＰＧ | 6.8+G12+L3 | [8 empty] | 0 |  |  |  |  | 仕様 | 0.51 | 0.3 | 0.12 | 0.32 | 0.21 | 0.09 | 仕様 | 0 | EB-1903 EB-1904 | 0 |  |  | 0
ＬＩＸＩＬ | 「防火戸ＦＧ－Ｓ」内倒し窓 | 一重窓 | 内倒し | アルミＰＧ | 6.8+A12+L3 | [8 empty] | 0 |  |  |  |  | 仕様 | 0.51 | 0.3 | 0.12 | 0.32 | 0.21 | 0.09 | 仕様 | 0 | EB-1903 EB-1904 | 0 |  |  | 0
ＬＩＸＩＬ | 「防火戸ＦＧ－Ｓ」外倒し窓 | 一重窓 | 外倒し | アルミＰＧ | 6.8+G12+L3 | [8 empty] | 0 |  |  |  |  | 仕様 | 0.51 | 0.3 | 0.12 | 0.32 | 0.21 | 0.09 | 仕様 | 0 | EB-1143-1 | 0 |  |  | 0
ＬＩＸＩＬ | 「防火戸ＦＧ－Ｓ」外倒し窓 | 一重窓 | 外倒し | アルミＰＧ | 6.8+A12+L3 | [8 empty] | 0 |  |  |  |  | 仕様 | 0.51 | 0.3 | 0.12 | 0.32 | 0.21 | 0.09 | 仕様 | 0 | EB-1143-1 | 0 |  |  | 0
ＬＩＸＩＬ | 「防火戸ＦＧ－Ｓ」開き窓テラス | 一重窓 | 開き窓 | アルミＰＧ | 6.8+G10+L5 | [8 empty] | 0 |  |  |  |  | 仕様 | 0.51 | 0.3 | 0.12 | 0.32 | 0.21 | 0.09 | 仕様 | 0 | EB-1101-1 | 0 |  |  | 0
ＬＩＸＩＬ | 「防火戸ＦＧ－Ｓ」開き窓テラス | 一重窓 | 開き窓 | アルミＰＧ | 6.8+G12+L3 | [8 empty] | 0 |  |  |  |  | 仕様 | 0.51 | 0.3 | 0.12 | 0.32 | 0.21 | 0.09 | 仕様 | 0 | EB-1134-1 | 0 |  |  | 0
ＬＩＸＩＬ | 「防火戸ＦＧ－Ｓ」開き窓テラス | 一重窓 | 開き窓 | アルミＰＧ | 6.8+A10+L5 | [8 empty] | 0 |  |  |  |  | 仕様 | 0.51 | 0.3 | 0.12 | 0.32 | 0.21 | 0.09 | 仕様 | 0 | EB-1101-1 | 0 |  |  | 0
ＬＩＸＩＬ | 「防火戸ＦＧ－Ｓ」開き窓テラス | 一重窓 | 開き窓 | アルミＰＧ | 6.8+A12+L3 | [8 empty] | 0 |  |  |  |  | 仕様 | 0.51 | 0.3 | 0.12 | 0.32 | 0.21 | 0.09 | 仕様 | 0 | EB-1134-1 | 0 |  |  | 0
ＬＩＸＩＬ | 「防火戸ＦＧ－Ｓ」採風勝手口ドアＦＳ | ドア | 勝手口ドア | アルミＰＧ | 6.8+G12+L3 | [8 empty] | 0 |  |  |  |  | 仕様 | 0.51 | 0.3 | 0.12 | 0.32 | 0.21 | 0.09 | 仕様 | 0 | EB-1256-1 | 0 |  | 0
ＬＩＸＩＬ | 「防火戸ＦＧ－Ｓ」採風勝手口ドアＦＳ | ドア | 勝手口ドア | アルミＰＧ | 6.8+A12+L3 | [8 empty] | 0 |  |  |  |  | 仕様 | 0.51 | 0.3 | 0.12 | 0.32 | 0.21 | 0.09 | 仕様 | 0 | EB-1256-1 | 0 |  | 0
ＬＩＸＩＬ | 「デュオＰＧ」引違い窓 単体サッシ | 一重窓 | 引違い | アルミＰＧ | 3+G12+L3 | [8 empty] | 0 |  |  |  |  | 仕様 | 0.51 | 0.3 | 0.12 | 0.32 | 0.21 | 0.09 | 仕様 |  |  | 0 |  |  | 0
ＬＩＸＩＬ | 「デュオＰＧ」引違い窓 単体サッシ | 一重窓 | 引違い | アルミＰＧ | 4+G10+L4 | [8 empty] | 0 |  |  |  |  | 仕様 | 0.51 | 0.3 | 0.12 | 0.32 | 0.21 | 0.09 | 仕様 |  |  | 0
ＬＩＸＩＬ | 「デュオＰＧ」引違い窓 単体サッシ | 一重窓 | 引違い | アルミＰＧ | 3+G6+L3 | [9 empty] | 0 |  |  |  | 仕様 | 0.51 | 0.3 | 0.12 | 0.32 | 0.21 | 0.09 | 仕様 |  |  | 0
ＬＩＸＩＬ | 「デュオＰＧ」引違い窓 単体サッシ | 一重窓 | 引違い | アルミＰＧ | 4+G6+L3 | [9 empty] | 0 |  |  |  | 仕様 | 0.51 | 0.3 | 0.12 | 0.32 | 0.21 | 0.09 | 仕様 |  |  | 0 |  |  | 0
ＬＩＸＩＬ | 「デュオＰＧ」引違い窓 単体サッシ | 一重窓 | 引違い | アルミＰＧ | 3+A12+L3 | [8 empty] | 0 |  |  |  |  | 仕様 | 0.51 | 0.3 | 0.12 | 0.32 | 0.21 | 0.09 | 仕様 |  |  | 0 |  |  | 0
ＬＩＸＩＬ | 「デュオＰＧ」引違い窓 単体サッシ | 一重窓 | 引違い | アルミＰＧ | 4+A10+L4 | [8 empty] | 0 |  |  |  |  | 仕様 | 0.51 | 0.3 | 0.12 | 0.32 | 0.21 | 0.09 | 仕様 |  |  | 0
ＬＩＸＩＬ | 「デュオＰＧ」引違い窓 単体サッシ | 一重窓 | 引違い | アルミＰＧ | 3+A6+L3 | [9 empty] | 0 |  |  |  | 仕様 | 0.51 | 0.3 | 0.12 | 0.32 | 0.21 | 0.09 | 仕様 |  |  | 0
ＬＩＸＩＬ | 「デュオＰＧ」引違い窓 単体サッシ | 一重窓 | 引違い | アルミＰＧ | 4+A6+L3 | [9 empty] | 0 |  |  |  | 仕様 | 0.51 | 0.3 | 0.12 | 0.32 | 0.21 | 0.09 | 仕様 |  |  | 0 |  |  | 0
ＬＩＸＩＬ | 「デュオＰＧ」引違い窓 単体サッシ | 一重窓 | 引違い | アルミＰＧ | 3+A12+3 | [9 empty] | 0 |  |  |  | 仕様 | 0.63 | 0.3 | 0.14 | - | - | - | 仕様 |  |  | 0 |  |  | 0
ＬＩＸＩＬ | 「デュオＰＧ」引違い窓 単体サッシ | 一重窓 | 引違い | アルミＰＧ | 4+A10+4 | [9 empty] | 0 |  |  |  | 仕様 | 0.63 | 0.3 | 0.14 | - | - | - | 仕様 |  |  | 0
ＬＩＸＩＬ | 「デュオＰＧ」引違い窓 単体サッシ | 一重窓 | 引違い | アルミＰＧ | 3+A6+3 | [10 empty] | 0 |  |  | 仕様 | 0.63 | 0.3 | 0.14 | - | - | - | 仕様 |  |  | 0
ＬＩＸＩＬ | 「デュオＰＧ」引違い窓 単体サッシ | 一重窓 | 引違い | アルミＰＧ | 4+A6+3 | [10 empty] | 0 |  |  | 仕様 | 0.63 | 0.3 | 0.14 | - | - | - | 仕様 |  |  | 0 |  |  | 0
ＬＩＸＩＬ | 「デュオＰＧ」引違い窓 単体サッシ | ― | 引違い | ― | 防犯複層ガラス | [27 empty] | 0
ＬＩＸＩＬ | 「デュオＰＧ」引違い窓 シャッターサッシ | 一重窓 | シャッターサッシ | アルミＰＧ | 3+G12+L3 | [8 empty] | 0 |  |  |  |  | 仕様 | 0.51 | 0.3 | 0.12 | 0.32 | 0.21 | 0.09 | 仕様 |  |  | 0 |  |  | 0
ＬＩＸＩＬ | 「デュオＰＧ」引違い窓 シャッターサッシ | 一重窓 | シャッターサッシ | アルミＰＧ | 3+G12+L3 | [12 empty] | 3.04 | シャッターによる補正 | 0.51 | 0.3 | 0.12 | 0.32 | 0.21 | 0.09 | 仕様 |  |  | 0 |  |  | 0
ＬＩＸＩＬ | 「デュオＰＧ」引違い窓 シャッターサッシ | 一重窓 | シャッターサッシ | アルミＰＧ | 4+G10+L4 | [8 empty] | 0 |  |  |  |  | 仕様 | 0.51 | 0.3 | 0.12 | 0.32 | 0.21 | 0.09 | 仕様 |  |  | 0
ＬＩＸＩＬ | 「デュオＰＧ」引違い窓 シャッターサッシ | 一重窓 | シャッターサッシ | アルミＰＧ | 4+G10+L4 | [12 empty] | 3.04 | シャッターによる補正 | 0.51 | 0.3 | 0.12 | 0.32 | 0.21 | 0.09 | 仕様 |  |  | 0
ＬＩＸＩＬ | 「デュオＰＧ」引違い窓 シャッターサッシ | 一重窓 | シャッターサッシ | アルミＰＧ | 3+G6+L3 | [9 empty] | 0 |  |  |  | 仕様 | 0.51 | 0.3 | 0.12 | 0.32 | 0.21 | 0.09 | 仕様 |  |  | 0
ＬＩＸＩＬ | 「デュオＰＧ」引違い窓 シャッターサッシ | 一重窓 | シャッターサッシ | アルミＰＧ | 3+G6+L3 | [12 empty] | 3.49 | シャッターによる補正 | 0.51 | 0.3 | 0.12 | 0.32 | 0.21 | 0.09 | 仕様 |  |  | 0
ＬＩＸＩＬ | 「デュオＰＧ」引違い窓 シャッターサッシ | 一重窓 | シャッターサッシ | アルミＰＧ | 4+G6+L3 | [9 empty] | 0 |  |  |  | 仕様 | 0.51 | 0.3 | 0.12 | 0.32 | 0.21 | 0.09 | 仕様 |  |  | 0 |  |  | 0
ＬＩＸＩＬ | 「デュオＰＧ」引違い窓 シャッターサッシ | 一重窓 | シャッターサッシ | アルミＰＧ | 4+G6+L3 | [12 empty] | 3.49 | シャッターによる補正 | 0.51 | 0.3 | 0.12 | 0.32 | 0.21 | 0.09 | 仕様 |  |  | 0 |  |  | 0
ＬＩＸＩＬ | 「デュオＰＧ」引違い窓 シャッターサッシ | 一重窓 | シャッターサッシ | アルミＰＧ | 3+A12+L3 | [8 empty] | 0 |  |  |  |  | 仕様 | 0.51 | 0.3 | 0.12 | 0.32 | 0.21 | 0.09 | 仕様 |  |  | 0 |  |  | 0
ＬＩＸＩＬ | 「デュオＰＧ」引違い窓 シャッターサッシ | 一重窓 | シャッターサッシ | アルミＰＧ | 3+A12+L3 | [12 empty] | 3.04 | シャッターによる補正 | 0.51 | 0.3 | 0.12 | 0.32 | 0.21 | 0.09 | 仕様 |  |  | 0 |  |  | 0
ＬＩＸＩＬ | 「デュオＰＧ」引違い窓 シャッターサッシ | 一重窓 | シャッターサッシ | アルミＰＧ | 4+A10+L4 | [8 empty] | 0 |  |  |  |  | 仕様 | 0.51 | 0.3 | 0.12 | 0.32 | 0.21 | 0.09 | 仕様 |  |  | 0
ＬＩＸＩＬ | 「デュオＰＧ」引違い窓 シャッターサッシ | 一重窓 | シャッターサッシ | アルミＰＧ | 4+A10+L4 | [12 empty] | 3.04 | シャッターによる補正 | 0.51 | 0.3 | 0.12 | 0.32 | 0.21 | 0.09 | 仕様 |  |  | 0
ＬＩＸＩＬ | 「デュオＰＧ」引違い窓 シャッターサッシ | 一重窓 | シャッターサッシ | アルミＰＧ | 3+A6+L3 | [9 empty] | 0 |  |  |  | 仕様 | 0.51 | 0.3 | 0.12 | 0.32 | 0.21 | 0.09 | 仕様 |  |  | 0
ＬＩＸＩＬ | 「デュオＰＧ」引違い窓 シャッターサッシ | 一重窓 | シャッターサッシ | アルミＰＧ | 3+A6+L3 | [12 empty] | 3.49 | シャッターによる補正 | 0.51 | 0.3 | 0.12 | 0.32 | 0.21 | 0.09 | 仕様 |  |  | 0
ＬＩＸＩＬ | 「デュオＰＧ」引違い窓 シャッターサッシ | 一重窓 | シャッターサッシ | アルミＰＧ | 4+A6+L3 | [9 empty] | 0 |  |  |  | 仕様 | 0.51 | 0.3 | 0.12 | 0.32 | 0.21 | 0.09 | 仕様 |  |  | 0 |  |  | 0
ＬＩＸＩＬ | 「デュオＰＧ」引違い窓 シャッターサッシ | 一重窓 | シャッターサッシ | アルミＰＧ | 4+A6+L3 | [12 empty] | 3.49 | シャッターによる補正 | 0.51 | 0.3 | 0.12 | 0.32 | 0.21 | 0.09 | 仕様 |  |  | 0 |  |  | 0
ＬＩＸＩＬ | 「デュオＰＧ」引違い窓 シャッターサッシ | 一重窓 | シャッターサッシ | アルミＰＧ | 3+A12+3 | [9 empty] | 0 |  |  |  | 仕様 | 0.63 | 0.3 | 0.14 | - | - | - | 仕様 |  |  | 0 |  |  | 0
ＬＩＸＩＬ | 「デュオＰＧ」引違い窓 シャッターサッシ | 一重窓 | シャッターサッシ | アルミＰＧ | 3+A12+3 | [12 empty] | 3.49 | シャッターによる補正 | 0.63 | 0.3 | 0.14 | - | - | - | 仕様 |  |  | 0 |  |  | 0
ＬＩＸＩＬ | 「デュオＰＧ」引違い窓 シャッターサッシ | 一重窓 | シャッターサッシ | アルミＰＧ | 4+A10+4 | [9 empty] | 0 |  |  |  | 仕様 | 0.63 | 0.3 | 0.14 | - | - | - | 仕様 |  |  | 0
ＬＩＸＩＬ | 「デュオＰＧ」引違い窓 シャッターサッシ | 一重窓 | シャッターサッシ | アルミＰＧ | 4+A10+4 | [12 empty] | 3.49 | シャッターによる補正 | 0.63 | 0.3 | 0.14 | - | - | - | 仕様 |  |  | 0
ＬＩＸＩＬ | 「デュオＰＧ」引違い窓 シャッターサッシ | 一重窓 | シャッターサッシ | アルミＰＧ | 3+A6+3 | [10 empty] | 0 |  |  | 仕様 | 0.63 | 0.3 | 0.14 | - | - | - | 仕様 |  |  | 0
ＬＩＸＩＬ | 「デュオＰＧ」引違い窓 シャッターサッシ | 一重窓 | シャッターサッシ | アルミＰＧ | 3+A6+3 | [12 empty] | 3.92 | シャッターによる補正 | 0.63 | 0.3 | 0.14 | - | - | - | 仕様 |  |  | 0
ＬＩＸＩＬ | 「デュオＰＧ」引違い窓 シャッターサッシ | 一重窓 | シャッターサッシ | アルミＰＧ | 4+A6+3 | [10 empty] | 0 |  |  | 仕様 | 0.63 | 0.3 | 0.14 | - | - | - | 仕様 |  |  | 0 |  |  | 0
ＬＩＸＩＬ | 「デュオＰＧ」引違い窓 シャッターサッシ | 一重窓 | シャッターサッシ | アルミＰＧ | 4+A6+3 | [12 empty] | 3.92 | シャッターによる補正 | 0.63 | 0.3 | 0.14 | - | - | - | 仕様 |  |  | 0 |  |  | 0
ＬＩＸＩＬ | 「デュオＰＧ」引違い窓 シャッターサッシ | ― | シャッターサッシ | ― | 防犯複層ガラス | [27 empty] | 0
ＬＩＸＩＬ | 「デュオＰＧ」引違い窓 雨戸サッシ | 一重窓 | 雨戸サッシ | アルミＰＧ | 3+G12+L3 | [8 empty] | 0 |  |  |  |  | 仕様 | 0.51 | 0.3 | 0.12 | 0.32 | 0.21 | 0.09 | 仕様 |  |  | 0 |  |  | 0
ＬＩＸＩＬ | 「デュオＰＧ」引違い窓 雨戸サッシ | 一重窓 | 雨戸サッシ | アルミＰＧ | 3+G12+L3 | [12 empty] | 3.04 | 雨戸による補正 | 0.51 | 0.3 | 0.12 | 0.32 | 0.21 | 0.09 | 仕様 |  |  | 0 |  |  | 0
ＬＩＸＩＬ | 「デュオＰＧ」引違い窓 雨戸サッシ | 一重窓 | 雨戸サッシ | アルミＰＧ | 4+G10+L4 | [8 empty] | 0 |  |  |  |  | 仕様 | 0.51 | 0.3 | 0.12 | 0.32 | 0.21 | 0.09 | 仕様 |  |  | 0
ＬＩＸＩＬ | 「デュオＰＧ」引違い窓 雨戸サッシ | 一重窓 | 雨戸サッシ | アルミＰＧ | 4+G10+L4 | [12 empty] | 3.04 | 雨戸による補正 | 0.51 | 0.3 | 0.12 | 0.32 | 0.21 | 0.09 | 仕様 |  |  | 0
ＬＩＸＩＬ | 「デュオＰＧ」引違い窓 雨戸サッシ | 一重窓 | 雨戸サッシ | アルミＰＧ | 3+G6+L3 | [9 empty] | 0 |  |  |  | 仕様 | 0.51 | 0.3 | 0.12 | 0.32 | 0.21 | 0.09 | 仕様 |  |  | 0
ＬＩＸＩＬ | 「デュオＰＧ」引違い窓 雨戸サッシ | 一重窓 | 雨戸サッシ | アルミＰＧ | 3+G6+L3 | [12 empty] | 3.49 | 雨戸による補正 | 0.51 | 0.3 | 0.12 | 0.32 | 0.21 | 0.09 | 仕様 |  |  | 0
ＬＩＸＩＬ | 「デュオＰＧ」引違い窓 雨戸サッシ | 一重窓 | 雨戸サッシ | アルミＰＧ | 4+G6+L3 | [9 empty] | 0 |  |  |  | 仕様 | 0.51 | 0.3 | 0.12 | 0.32 | 0.21 | 0.09 | 仕様 |  |  | 0 |  |  | 0
ＬＩＸＩＬ | 「デュオＰＧ」引違い窓 雨戸サッシ | 一重窓 | 雨戸サッシ | アルミＰＧ | 4+G6+L3 | [12 empty] | 3.49 | 雨戸による補正 | 0.51 | 0.3 | 0.12 | 0.32 | 0.21 | 0.09 | 仕様 |  |  | 0 |  |  | 0
ＬＩＸＩＬ | 「デュオＰＧ」引違い窓 雨戸サッシ | 一重窓 | 雨戸サッシ | アルミＰＧ | 3+A12+L3 | [8 empty] | 0 |  |  |  |  | 仕様 | 0.51 | 0.3 | 0.12 | 0.32 | 0.21 | 0.09 | 仕様 |  |  | 0 |  |  | 0
ＬＩＸＩＬ | 「デュオＰＧ」引違い窓 雨戸サッシ | 一重窓 | 雨戸サッシ | アルミＰＧ | 3+A12+L3 | [12 empty] | 3.04 | 雨戸による補正 | 0.51 | 0.3 | 0.12 | 0.32 | 0.21 | 0.09 | 仕様 |  |  | 0 |  |  | 0
ＬＩＸＩＬ | 「デュオＰＧ」引違い窓 雨戸サッシ | 一重窓 | 雨戸サッシ | アルミＰＧ | 4+A10+L4 | [8 empty] | 0 |  |  |  |  | 仕様 | 0.51 | 0.3 | 0.12 | 0.32 | 0.21 | 0.09 | 仕様 |  |  | 0
ＬＩＸＩＬ | 「デュオＰＧ」引違い窓 雨戸サッシ | 一重窓 | 雨戸サッシ | アルミＰＧ | 4+A10+L4 | [12 empty] | 3.04 | 雨戸による補正 | 0.51 | 0.3 | 0.12 | 0.32 | 0.21 | 0.09 | 仕様 |  |  | 0
ＬＩＸＩＬ | 「デュオＰＧ」引違い窓 雨戸サッシ | 一重窓 | 雨戸サッシ | アルミＰＧ | 3+A6+L3 | [9 empty] | 0 |  |  |  | 仕様 | 0.51 | 0.3 | 0.12 | 0.32 | 0.21 | 0.09 | 仕様 |  |  | 0
ＬＩＸＩＬ | 「デュオＰＧ」引違い窓 雨戸サッシ | 一重窓 | 雨戸サッシ | アルミＰＧ | 3+A6+L3 | [12 empty] | 3.49 | 雨戸による補正 | 0.51 | 0.3 | 0.12 | 0.32 | 0.21 | 0.09 | 仕様 |  |  | 0
ＬＩＸＩＬ | 「デュオＰＧ」引違い窓 雨戸サッシ | 一重窓 | 雨戸サッシ | アルミＰＧ | 4+A6+L3 | [9 empty] | 0 |  |  |  | 仕様 | 0.51 | 0.3 | 0.12 | 0.32 | 0.21 | 0.09 | 仕様 |  |  | 0 |  |  | 0
ＬＩＸＩＬ | 「デュオＰＧ」引違い窓 雨戸サッシ | 一重窓 | 雨戸サッシ | アルミＰＧ | 4+A6+L3 | [12 empty] | 3.49 | 雨戸による補正 | 0.51 | 0.3 | 0.12 | 0.32 | 0.21 | 0.09 | 仕様 |  |  | 0 |  |  | 0
ＬＩＸＩＬ | 「デュオＰＧ」引違い窓 雨戸サッシ | 一重窓 | 雨戸サッシ | アルミＰＧ | 3+A12+3 | [9 empty] | 0 |  |  |  | 仕様 | 0.63 | 0.3 | 0.14 | - | - | - | 仕様 |  |  | 0 |  |  | 0
ＬＩＸＩＬ | 「デュオＰＧ」引違い窓 雨戸サッシ | 一重窓 | 雨戸サッシ | アルミＰＧ | 3+A12+3 | [12 empty] | 3.49 | 雨戸による補正 | 0.63 | 0.3 | 0.14 | - | - | - | 仕様 |  |  | 0 |  |  | 0
ＬＩＸＩＬ | 「デュオＰＧ」引違い窓 雨戸サッシ | 一重窓 | 雨戸サッシ | アルミＰＧ | 4+A10+4 | [9 empty] | 0 |  |  |  | 仕様 | 0.63 | 0.3 | 0.14 | - | - | - | 仕様 |  |  | 0
ＬＩＸＩＬ | 「デュオＰＧ」引違い窓 雨戸サッシ | 一重窓 | 雨戸サッシ | アルミＰＧ | 4+A10+4 | [12 empty] | 3.49 | 雨戸による補正 | 0.63 | 0.3 | 0.14 | - | - | - | 仕様 |  |  | 0
ＬＩＸＩＬ | 「デュオＰＧ」引違い窓 雨戸サッシ | 一重窓 | 雨戸サッシ | アルミＰＧ | 3+A6+3 | [10 empty] | 0 |  |  | 仕様 | 0.63 | 0.3 | 0.14 | - | - | - | 仕様 |  |  | 0
ＬＩＸＩＬ | 「デュオＰＧ」引違い窓 雨戸サッシ | 一重窓 | 雨戸サッシ | アルミＰＧ | 3+A6+3 | [12 empty] | 3.92 | 雨戸による補正 | 0.63 | 0.3 | 0.14 | - | - | - | 仕様 |  |  | 0
ＬＩＸＩＬ | 「デュオＰＧ」引違い窓 雨戸サッシ | 一重窓 | 雨戸サッシ | アルミＰＧ | 4+A6+3 | [10 empty] | 0 |  |  | 仕様 | 0.63 | 0.3 | 0.14 | - | - | - | 仕様 |  |  | 0 |  |  | 0
ＬＩＸＩＬ | 「デュオＰＧ」引違い窓 雨戸サッシ | 一重窓 | 雨戸サッシ | アルミＰＧ | 4+A6+3 | [12 empty] | 3.92 | 雨戸による補正 | 0.63 | 0.3 | 0.14 | - | - | - | 仕様 |  |  | 0 |  |  | 0
ＬＩＸＩＬ | 「デュオＰＧ」引違い窓 雨戸サッシ | ― | 雨戸サッシ | ― | 防犯複層ガラス | [27 empty] | 0
ＬＩＸＩＬ | 「デュオＰＧ」引違い窓 面格子付サッシ | 一重窓 | 面格子サッシ | アルミＰＧ | 3+G12+L3 | [8 empty] | 0 |  |  |  |  | 仕様 | 0.51 | 0.3 | 0.12 | 0.32 | 0.21 | 0.09 | 仕様 |  |  | 0 |  |  | 0
ＬＩＸＩＬ | 「デュオＰＧ」引違い窓 面格子付サッシ | 一重窓 | 面格子サッシ | アルミＰＧ | 4+G10+L4 | [8 empty] | 0 |  |  |  |  | 仕様 | 0.51 | 0.3 | 0.12 | 0.32 | 0.21 | 0.09 | 仕様 |  |  | 0
ＬＩＸＩＬ | 「デュオＰＧ」引違い窓 面格子付サッシ | 一重窓 | 面格子サッシ | アルミＰＧ | 3+G6+L3 | [9 empty] | 0 |  |  |  | 仕様 | 0.51 | 0.3 | 0.12 | 0.32 | 0.21 | 0.09 | 仕様 |  |  | 0
ＬＩＸＩＬ | 「デュオＰＧ」引違い窓 面格子付サッシ | 一重窓 | 面格子サッシ | アルミＰＧ | 4+G6+L3 | [9 empty] | 0 |  |  |  | 仕様 | 0.51 | 0.3 | 0.12 | 0.32 | 0.21 | 0.09 | 仕様 |  |  | 0 |  |  | 0
ＬＩＸＩＬ | 「デュオＰＧ」引違い窓 面格子付サッシ | 一重窓 | 面格子サッシ | アルミＰＧ | 3+A12+L3 | [8 empty] | 0 |  |  |  |  | 仕様 | 0.51 | 0.3 | 0.12 | 0.32 | 0.21 | 0.09 | 仕様 |  |  | 0 |  |  | 0
ＬＩＸＩＬ | 「デュオＰＧ」引違い窓 面格子付サッシ | 一重窓 | 面格子サッシ | アルミＰＧ | 4+A10+L4 | [8 empty] | 0 |  |  |  |  | 仕様 | 0.51 | 0.3 | 0.12 | 0.32 | 0.21 | 0.09 | 仕様 |  |  | 0
ＬＩＸＩＬ | 「デュオＰＧ」引違い窓 面格子付サッシ | 一重窓 | 面格子サッシ | アルミＰＧ | 3+A6+L3 | [9 empty] | 0 |  |  |  | 仕様 | 0.51 | 0.3 | 0.12 | 0.32 | 0.21 | 0.09 | 仕様 |  |  | 0
ＬＩＸＩＬ | 「デュオＰＧ」引違い窓 面格子付サッシ | 一重窓 | 面格子サッシ | アルミＰＧ | 4+A6+L3 | [9 empty] | 0 |  |  |  | 仕様 | 0.51 | 0.3 | 0.12 | 0.32 | 0.21 | 0.09 | 仕様 |  |  | 0 |  |  | 0
ＬＩＸＩＬ | 「デュオＰＧ」引違い窓 面格子付サッシ | 一重窓 | 面格子サッシ | アルミＰＧ | 3+A12+3 | [9 empty] | 0 |  |  |  | 仕様 | 0.63 | 0.3 | 0.14 | - | - | - | 仕様 |  |  | 0 |  |  | 0
ＬＩＸＩＬ | 「デュオＰＧ」引違い窓 面格子付サッシ | 一重窓 | 面格子サッシ | アルミＰＧ | 4+A10+4 | [9 empty] | 0 |  |  |  | 仕様 | 0.63 | 0.3 | 0.14 | - | - | - | 仕様 |  |  | 0
ＬＩＸＩＬ | 「デュオＰＧ」引違い窓 面格子付サッシ | 一重窓 | 面格子サッシ | アルミＰＧ | 3+A6+3 | [10 empty] | 0 |  |  | 仕様 | 0.63 | 0.3 | 0.14 | - | - | - | 仕様 |  |  | 0
ＬＩＸＩＬ | 「デュオＰＧ」引違い窓 面格子付サッシ | 一重窓 | 面格子サッシ | アルミＰＧ | 4+A6+3 | [10 empty] | 0 |  |  | 仕様 | 0.63 | 0.3 | 0.14 | - | - | - | 仕様 |  |  | 0 |  |  | 0
ＬＩＸＩＬ | 「デュオＰＧ」引違い窓 面格子付サッシ | ― | 面格子サッシ | ― | 防犯複層ガラス | [27 empty] | 0
ＬＩＸＩＬ | 「デュオＰＧ」上げ下げ窓ＳＨ | 一重窓 | 上げ下げ | アルミＰＧ | 3+G12+L3 | [8 empty] | 0 |  |  |  |  | 仕様 | 0.51 | 0.3 | 0.12 | 0.32 | 0.21 | 0.09 | 仕様 |  |  | 0 |  |  | 0
ＬＩＸＩＬ | 「デュオＰＧ」上げ下げ窓ＳＨ | 一重窓 | 上げ下げ | アルミＰＧ | 3+G6+L3 | [9 empty] | 0 |  |  |  | 仕様 | 0.51 | 0.3 | 0.12 | 0.32 | 0.21 | 0.09 | 仕様 |  |  | 0
ＬＩＸＩＬ | 「デュオＰＧ」上げ下げ窓ＳＨ | 一重窓 | 上げ下げ | アルミＰＧ | 4+G6+L3 | [9 empty] | 0 |  |  |  | 仕様 | 0.51 | 0.3 | 0.12 | 0.32 | 0.21 | 0.09 | 仕様 |  |  | 0 |  |  | 0
ＬＩＸＩＬ | 「デュオＰＧ」上げ下げ窓ＳＨ | 一重窓 | 上げ下げ | アルミＰＧ | 3+A12+L3 | [8 empty] | 0 |  |  |  |  | 仕様 | 0.51 | 0.3 | 0.12 | 0.32 | 0.21 | 0.09 | 仕様 |  |  | 0 |  |  | 0
ＬＩＸＩＬ | 「デュオＰＧ」上げ下げ窓ＳＨ | 一重窓 | 上げ下げ | アルミＰＧ | 3+A6+L3 | [9 empty] | 0 |  |  |  | 仕様 | 0.51 | 0.3 | 0.12 | 0.32 | 0.21 | 0.09 | 仕様 |  |  | 0
ＬＩＸＩＬ | 「デュオＰＧ」上げ下げ窓ＳＨ | 一重窓 | 上げ下げ | アルミＰＧ | 4+A6+L3 | [9 empty] | 0 |  |  |  | 仕様 | 0.51 | 0.3 | 0.12 | 0.32 | 0.21 | 0.09 | 仕様 |  |  | 0 |  |  | 0
ＬＩＸＩＬ | 「デュオＰＧ」上げ下げ窓ＳＨ | 一重窓 | 上げ下げ | アルミＰＧ | 3+A12+3 | [9 empty] | 0 |  |  |  | 仕様 | 0.63 | 0.3 | 0.14 | - | - | - | 仕様 |  |  | 0 |  |  | 0
ＬＩＸＩＬ | 「デュオＰＧ」上げ下げ窓ＳＨ | 一重窓 | 上げ下げ | アルミＰＧ | 3+A6+3 | [10 empty] | 0 |  |  | 仕様 | 0.63 | 0.3 | 0.14 | - | - | - | 仕様 |  |  | 0
ＬＩＸＩＬ | 「デュオＰＧ」上げ下げ窓ＳＨ | 一重窓 | 上げ下げ | アルミＰＧ | 4+A6+3 | [10 empty] | 0 |  |  | 仕様 | 0.63 | 0.3 | 0.14 | - | - | - | 仕様 |  |  | 0 |  |  | 0
ＬＩＸＩＬ | 「デュオＰＧ」上げ下げ窓ＳＨ | ― | 上げ下げ | ― | 防犯複層ガラス | [27 empty] | 0
ＬＩＸＩＬ | 「デュオＰＧ」面格子付上げ下げ窓ＳＨ | 一重窓 | 上げ下げ | アルミＰＧ | 3+G12+L3 | [8 empty] | 0 |  |  |  |  | 仕様 | 0.51 | 0.3 | 0.12 | 0.32 | 0.21 | 0.09 | 仕様 |  |  | 0 |  |  | 0
ＬＩＸＩＬ | 「デュオＰＧ」面格子付上げ下げ窓ＳＨ | 一重窓 | 上げ下げ | アルミＰＧ | 3+G6+L3 | [9 empty] | 0 |  |  |  | 仕様 | 0.51 | 0.3 | 0.12 | 0.32 | 0.21 | 0.09 | 仕様 |  |  | 0
ＬＩＸＩＬ | 「デュオＰＧ」面格子付上げ下げ窓ＳＨ | 一重窓 | 上げ下げ | アルミＰＧ | 4+G6+L3 | [9 empty] | 0 |  |  |  | 仕様 | 0.51 | 0.3 | 0.12 | 0.32 | 0.21 | 0.09 | 仕様 |  |  | 0 |  |  | 0
ＬＩＸＩＬ | 「デュオＰＧ」面格子付上げ下げ窓ＳＨ | 一重窓 | 上げ下げ | アルミＰＧ | 3+A12+L3 | [8 empty] | 0 |  |  |  |  | 仕様 | 0.51 | 0.3 | 0.12 | 0.32 | 0.21 | 0.09 | 仕様 |  |  | 0 |  |  | 0
ＬＩＸＩＬ | 「デュオＰＧ」面格子付上げ下げ窓ＳＨ | 一重窓 | 上げ下げ | アルミＰＧ | 3+A6+L3 | [9 empty] | 0 |  |  |  | 仕様 | 0.51 | 0.3 | 0.12 | 0.32 | 0.21 | 0.09 | 仕様 |  |  | 0
ＬＩＸＩＬ | 「デュオＰＧ」面格子付上げ下げ窓ＳＨ | 一重窓 | 上げ下げ | アルミＰＧ | 4+A6+L3 | [9 empty] | 0 |  |  |  | 仕様 | 0.51 | 0.3 | 0.12 | 0.32 | 0.21 | 0.09 | 仕様 |  |  | 0 |  |  | 0
ＬＩＸＩＬ | 「デュオＰＧ」面格子付上げ下げ窓ＳＨ | 一重窓 | 上げ下げ | アルミＰＧ | 3+A12+3 | [9 empty] | 0 |  |  |  | 仕様 | 0.63 | 0.3 | 0.14 | - | - | - | 仕様 |  |  | 0 |  |  | 0
ＬＩＸＩＬ | 「デュオＰＧ」面格子付上げ下げ窓ＳＨ | 一重窓 | 上げ下げ | アルミＰＧ | 3+A6+3 | [10 empty] | 0 |  |  | 仕様 | 0.63 | 0.3 | 0.14 | - | - | - | 仕様 |  |  | 0
ＬＩＸＩＬ | 「デュオＰＧ」面格子付上げ下げ窓ＳＨ | 一重窓 | 上げ下げ | アルミＰＧ | 4+A6+3 | [10 empty] | 0 |  |  | 仕様 | 0.63 | 0.3 | 0.14 | - | - | - | 仕様 |  |  | 0 |  |  | 0
ＬＩＸＩＬ | 「デュオＰＧ」面格子付上げ下げ窓ＳＨ | ― | 上げ下げ | ― | 防犯複層ガラス | [27 empty] | 0
ＬＩＸＩＬ | 「デュオＰＧ」大型スクエア窓 | 一重窓 | すべり出し | アルミＰＧ | 3+G12+L3 | [8 empty] | 0 |  |  |  |  | 仕様 | 0.51 | 0.3 | 0.12 | 0.32 | 0.21 | 0.09 | 仕様 |  |  | 0 |  |  | 0
ＬＩＸＩＬ | 「デュオＰＧ」大型スクエア窓 | 一重窓 | すべり出し | アルミＰＧ | 3+G6+L3 | [9 empty] | 0 |  |  |  | 仕様 | 0.51 | 0.3 | 0.12 | 0.32 | 0.21 | 0.09 | 仕様 |  |  | 0 |  |  | 0
ＬＩＸＩＬ | 「デュオＰＧ」大型スクエア窓 | 一重窓 | すべり出し | アルミＰＧ | 6+G6+L3 | [9 empty] | 0 |  |  |  | 仕様 | 0.51 | 0.3 | 0.12 | 0.32 | 0.21 | 0.09 | 仕様 |  |  | 0 |  | 0
ＬＩＸＩＬ | 「デュオＰＧ」大型スクエア窓 | 一重窓 | すべり出し | アルミＰＧ | 3+A12+L3 | [8 empty] | 0 |  |  |  |  | 仕様 | 0.51 | 0.3 | 0.12 | 0.32 | 0.21 | 0.09 | 仕様 |  |  | 0 |  |  | 0
ＬＩＸＩＬ | 「デュオＰＧ」大型スクエア窓 | 一重窓 | すべり出し | アルミＰＧ | 3+A6+L3 | [9 empty] | 0 |  |  |  | 仕様 | 0.51 | 0.3 | 0.12 | 0.32 | 0.21 | 0.09 | 仕様 |  |  | 0 |  |  | 0
ＬＩＸＩＬ | 「デュオＰＧ」大型スクエア窓 | 一重窓 | すべり出し | アルミＰＧ | 6+A6+L3 | [9 empty] | 0 |  |  |  | 仕様 | 0.51 | 0.3 | 0.12 | 0.32 | 0.21 | 0.09 | 仕様 |  |  | 0 |  | 0
ＬＩＸＩＬ | 「デュオＰＧ」大型スクエア窓 | 一重窓 | すべり出し | アルミＰＧ | 3+A12+3 | [9 empty] | 0 |  |  |  | 仕様 | 0.63 | 0.3 | 0.14 | - | - | - | 仕様 |  |  | 0 |  |  | 0
ＬＩＸＩＬ | 「デュオＰＧ」大型スクエア窓 | 一重窓 | すべり出し | アルミＰＧ | 3+A6+3 | [10 empty] | 0 |  |  | 仕様 | 0.63 | 0.3 | 0.14 | - | - | - | 仕様 |  |  | 0 |  |  | 0
ＬＩＸＩＬ | 「デュオＰＧ」大型スクエア窓 | 一重窓 | すべり出し | アルミＰＧ | 6+A6+3 | [10 empty] | 0 |  |  | 仕様 | 0.63 | 0.3 | 0.14 | - | - | - | 仕様 |  |  | 0 |  | 0
ＬＩＸＩＬ | 「デュオＰＧ」縦すべり出し窓 | 一重窓 | たてすべり出し | アルミＰＧ | 3+G12+L3 | [8 empty] | 0 |  |  |  |  | 仕様 | 0.51 | 0.3 | 0.12 | 0.32 | 0.21 | 0.09 | 仕様 |  |  | 0 |  |  | 0
ＬＩＸＩＬ | 「デュオＰＧ」縦すべり出し窓 | 一重窓 | たてすべり出し | アルミＰＧ | 3+G6+L3 | [9 empty] | 0 |  |  |  | 仕様 | 0.51 | 0.3 | 0.12 | 0.32 | 0.21 | 0.09 | 仕様 |  |  | 0 |  |  | 0
ＬＩＸＩＬ | 「デュオＰＧ」縦すべり出し窓 | 一重窓 | たてすべり出し | アルミＰＧ | 6+G6+L3 | [9 empty] | 0 |  |  |  | 仕様 | 0.51 | 0.3 | 0.12 | 0.32 | 0.21 | 0.09 | 仕様 |  |  | 0 |  | 0
ＬＩＸＩＬ | 「デュオＰＧ」縦すべり出し窓 | 一重窓 | たてすべり出し | アルミＰＧ | 3+A12+L3 | [8 empty] | 0 |  |  |  |  | 仕様 | 0.51 | 0.3 | 0.12 | 0.32 | 0.21 | 0.09 | 仕様 |  |  | 0 |  |  | 0
ＬＩＸＩＬ | 「デュオＰＧ」縦すべり出し窓 | 一重窓 | たてすべり出し | アルミＰＧ | 3+A6+L3 | [9 empty] | 0 |  |  |  | 仕様 | 0.51 | 0.3 | 0.12 | 0.32 | 0.21 | 0.09 | 仕様 |  |  | 0 |  |  | 0
ＬＩＸＩＬ | 「デュオＰＧ」縦すべり出し窓 | 一重窓 | たてすべり出し | アルミＰＧ | 6+A6+L3 | [9 empty] | 0 |  |  |  | 仕様 | 0.51 | 0.3 | 0.12 | 0.32 | 0.21 | 0.09 | 仕様 |  |  | 0 |  | 0
ＬＩＸＩＬ | 「デュオＰＧ」縦すべり出し窓 | 一重窓 | たてすべり出し | アルミＰＧ | 3+A12+3 | [9 empty] | 0 |  |  |  | 仕様 | 0.63 | 0.3 | 0.14 | - | - | - | 仕様 |  |  | 0 |  |  | 0
ＬＩＸＩＬ | 「デュオＰＧ」縦すべり出し窓 | 一重窓 | たてすべり出し | アルミＰＧ | 3+A6+3 | [10 empty] | 0 |  |  | 仕様 | 0.63 | 0.3 | 0.14 | - | - | - | 仕様 |  |  | 0 |  |  | 0
ＬＩＸＩＬ | 「デュオＰＧ」縦すべり出し窓 | 一重窓 | たてすべり出し | アルミＰＧ | 6+A6+3 | [10 empty] | 0 |  |  | 仕様 | 0.63 | 0.3 | 0.14 | - | - | - | 仕様 |  |  | 0 |  | 0
ＬＩＸＩＬ | 「デュオＰＧ」縦すべり出し窓 | ― | たてすべり出し | ― | 防犯複層ガラス | [27 empty] | 0
ＬＩＸＩＬ | 「デュオＰＧ」縦すべり出し窓オペレータータイプ | 一重窓 | たてすべり出し | アルミＰＧ | 3+G12+L3 | [8 empty] | 0 |  |  |  |  | 仕様 | 0.51 | 0.3 | 0.12 | 0.32 | 0.21 | 0.09 | 仕様 |  |  | 0 |  |  | 0
ＬＩＸＩＬ | 「デュオＰＧ」縦すべり出し窓オペレータータイプ | 一重窓 | たてすべり出し | アルミＰＧ | 3+G6+L3 | [9 empty] | 0 |  |  |  | 仕様 | 0.51 | 0.3 | 0.12 | 0.32 | 0.21 | 0.09 | 仕様 |  |  | 0 |  |  | 0
ＬＩＸＩＬ | 「デュオＰＧ」縦すべり出し窓オペレータータイプ | 一重窓 | たてすべり出し | アルミＰＧ | 6+G6+L3 | [9 empty] | 0 |  |  |  | 仕様 | 0.51 | 0.3 | 0.12 | 0.32 | 0.21 | 0.09 | 仕様 |  |  | 0 |  | 0
ＬＩＸＩＬ | 「デュオＰＧ」縦すべり出し窓オペレータータイプ | 一重窓 | たてすべり出し | アルミＰＧ | 3+A12+L3 | [8 empty] | 0 |  |  |  |  | 仕様 | 0.51 | 0.3 | 0.12 | 0.32 | 0.21 | 0.09 | 仕様 |  |  | 0 |  |  | 0
ＬＩＸＩＬ | 「デュオＰＧ」縦すべり出し窓オペレータータイプ | 一重窓 | たてすべり出し | アルミＰＧ | 3+A6+L3 | [9 empty] | 0 |  |  |  | 仕様 | 0.51 | 0.3 | 0.12 | 0.32 | 0.21 | 0.09 | 仕様 |  |  | 0 |  |  | 0
ＬＩＸＩＬ | 「デュオＰＧ」縦すべり出し窓オペレータータイプ | 一重窓 | たてすべり出し | アルミＰＧ | 6+A6+L3 | [9 empty] | 0 |  |  |  | 仕様 | 0.51 | 0.3 | 0.12 | 0.32 | 0.21 | 0.09 | 仕様 |  |  | 0 |  | 0
ＬＩＸＩＬ | 「デュオＰＧ」縦すべり出し窓オペレータータイプ | 一重窓 | たてすべり出し | アルミＰＧ | 3+A12+3 | [9 empty] | 0 |  |  |  | 仕様 | 0.63 | 0.3 | 0.14 | - | - | - | 仕様 |  |  | 0 |  |  | 0
ＬＩＸＩＬ | 「デュオＰＧ」縦すべり出し窓オペレータータイプ | 一重窓 | たてすべり出し | アルミＰＧ | 3+A6+3 | [10 empty] | 0 |  |  | 仕様 | 0.63 | 0.3 | 0.14 | - | - | - | 仕様 |  |  | 0 |  |  | 0
ＬＩＸＩＬ | 「デュオＰＧ」縦すべり出し窓オペレータータイプ | 一重窓 | たてすべり出し | アルミＰＧ | 6+A6+3 | [10 empty] | 0 |  |  | 仕様 | 0.63 | 0.3 | 0.14 | - | - | - | 仕様 |  |  | 0 |  | 0
ＬＩＸＩＬ | 「デュオＰＧ」縦すべり出し窓オペレータータイプ | ― | たてすべり出し | ― | 防犯複層ガラス | [27 empty] | 0
ＬＩＸＩＬ | 「デュオＰＧ」高所用縦すべり出し窓 | 一重窓 | たてすべり出し | アルミＰＧ | 3+G12+L3 | [8 empty] | 0 |  |  |  |  | 仕様 | 0.51 | 0.3 | 0.12 | 0.32 | 0.21 | 0.09 | 仕様 |  |  | 0 |  |  | 0
ＬＩＸＩＬ | 「デュオＰＧ」高所用縦すべり出し窓 | 一重窓 | たてすべり出し | アルミＰＧ | 3+G6+L3 | [9 empty] | 0 |  |  |  | 仕様 | 0.51 | 0.3 | 0.12 | 0.32 | 0.21 | 0.09 | 仕様 |  |  | 0 |  |  | 0
ＬＩＸＩＬ | 「デュオＰＧ」高所用縦すべり出し窓 | 一重窓 | たてすべり出し | アルミＰＧ | 6+G6+L3 | [9 empty] | 0 |  |  |  | 仕様 | 0.51 | 0.3 | 0.12 | 0.32 | 0.21 | 0.09 | 仕様 |  |  | 0 |  | 0
ＬＩＸＩＬ | 「デュオＰＧ」高所用縦すべり出し窓 | 一重窓 | たてすべり出し | アルミＰＧ | 3+A12+L3 | [8 empty] | 0 |  |  |  |  | 仕様 | 0.51 | 0.3 | 0.12 | 0.32 | 0.21 | 0.09 | 仕様 |  |  | 0 |  |  | 0
ＬＩＸＩＬ | 「デュオＰＧ」高所用縦すべり出し窓 | 一重窓 | たてすべり出し | アルミＰＧ | 3+A6+L3 | [9 empty] | 0 |  |  |  | 仕様 | 0.51 | 0.3 | 0.12 | 0.32 | 0.21 | 0.09 | 仕様 |  |  | 0 |  |  | 0
ＬＩＸＩＬ | 「デュオＰＧ」高所用縦すべり出し窓 | 一重窓 | たてすべり出し | アルミＰＧ | 6+A6+L3 | [9 empty] | 0 |  |  |  | 仕様 | 0.51 | 0.3 | 0.12 | 0.32 | 0.21 | 0.09 | 仕様 |  |  | 0 |  | 0
ＬＩＸＩＬ | 「デュオＰＧ」高所用縦すべり出し窓 | 一重窓 | たてすべり出し | アルミＰＧ | 3+A12+3 | [9 empty] | 0 |  |  |  | 仕様 | 0.63 | 0.3 | 0.14 | - | - | - | 仕様 |  |  | 0 |  |  | 0
ＬＩＸＩＬ | 「デュオＰＧ」高所用縦すべり出し窓 | 一重窓 | たてすべり出し | アルミＰＧ | 3+A6+3 | [10 empty] | 0 |  |  | 仕様 | 0.63 | 0.3 | 0.14 | - | - | - | 仕様 |  |  | 0 |  |  | 0
ＬＩＸＩＬ | 「デュオＰＧ」高所用縦すべり出し窓 | 一重窓 | たてすべり出し | アルミＰＧ | 6+A6+3 | [10 empty] | 0 |  |  | 仕様 | 0.63 | 0.3 | 0.14 | - | - | - | 仕様 |  |  | 0 |  | 0
ＬＩＸＩＬ | 「デュオＰＧ」両縦すべり出し窓 | 一重窓 | たてすべり出し | アルミＰＧ | 3+G12+L3 | [8 empty] | 0 |  |  |  |  | 仕様 | 0.51 | 0.3 | 0.12 | 0.32 | 0.21 | 0.09 | 仕様 |  |  | 0 |  |  | 0
ＬＩＸＩＬ | 「デュオＰＧ」両縦すべり出し窓 | 一重窓 | たてすべり出し | アルミＰＧ | 3+G6+L3 | [9 empty] | 0 |  |  |  | 仕様 | 0.51 | 0.3 | 0.12 | 0.32 | 0.21 | 0.09 | 仕様 |  |  | 0 |  |  | 0
ＬＩＸＩＬ | 「デュオＰＧ」両縦すべり出し窓 | 一重窓 | たてすべり出し | アルミＰＧ | 6+G6+L3 | [9 empty] | 0 |  |  |  | 仕様 | 0.51 | 0.3 | 0.12 | 0.32 | 0.21 | 0.09 | 仕様 |  |  | 0 |  | 0
ＬＩＸＩＬ | 「デュオＰＧ」両縦すべり出し窓 | 一重窓 | たてすべり出し | アルミＰＧ | 3+A12+L3 | [8 empty] | 0 |  |  |  |  | 仕様 | 0.51 | 0.3 | 0.12 | 0.32 | 0.21 | 0.09 | 仕様 |  |  | 0 |  |  | 0
ＬＩＸＩＬ | 「デュオＰＧ」両縦すべり出し窓 | 一重窓 | たてすべり出し | アルミＰＧ | 3+A6+L3 | [9 empty] | 0 |  |  |  | 仕様 | 0.51 | 0.3 | 0.12 | 0.32 | 0.21 | 0.09 | 仕様 |  |  | 0 |  |  | 0
ＬＩＸＩＬ | 「デュオＰＧ」両縦すべり出し窓 | 一重窓 | たてすべり出し | アルミＰＧ | 6+A6+L3 | [9 empty] | 0 |  |  |  | 仕様 | 0.51 | 0.3 | 0.12 | 0.32 | 0.21 | 0.09 | 仕様 |  |  | 0 |  | 0
ＬＩＸＩＬ | 「デュオＰＧ」両縦すべり出し窓 | 一重窓 | たてすべり出し | アルミＰＧ | 3+A12+3 | [9 empty] | 0 |  |  |  | 仕様 | 0.63 | 0.3 | 0.14 | - | - | - | 仕様 |  |  | 0 |  |  | 0
ＬＩＸＩＬ | 「デュオＰＧ」両縦すべり出し窓 | 一重窓 | たてすべり出し | アルミＰＧ | 3+A6+3 | [10 empty] | 0 |  |  | 仕様 | 0.63 | 0.3 | 0.14 | - | - | - | 仕様 |  |  | 0 |  |  | 0
ＬＩＸＩＬ | 「デュオＰＧ」両縦すべり出し窓 | 一重窓 | たてすべり出し | アルミＰＧ | 6+A6+3 | [10 empty] | 0 |  |  | 仕様 | 0.63 | 0.3 | 0.14 | - | - | - | 仕様 |  |  | 0 |  | 0
ＬＩＸＩＬ | 「デュオＰＧ」横すべり出し窓 | 一重窓 | すべり出し | アルミＰＧ | 3+G12+L3 | [8 empty] | 0 |  |  |  |  | 仕様 | 0.51 | 0.3 | 0.12 | 0.32 | 0.21 | 0.09 | 仕様 |  |  | 0 |  |  | 0
ＬＩＸＩＬ | 「デュオＰＧ」横すべり出し窓 | 一重窓 | すべり出し | アルミＰＧ | 3+G6+L3 | [9 empty] | 0 |  |  |  | 仕様 | 0.51 | 0.3 | 0.12 | 0.32 | 0.21 | 0.09 | 仕様 |  |  | 0 |  |  | 0
ＬＩＸＩＬ | 「デュオＰＧ」横すべり出し窓 | 一重窓 | すべり出し | アルミＰＧ | 6+G6+L3 | [9 empty] | 0 |  |  |  | 仕様 | 0.51 | 0.3 | 0.12 | 0.32 | 0.21 | 0.09 | 仕様 |  |  | 0 |  | 0
ＬＩＸＩＬ | 「デュオＰＧ」横すべり出し窓 | 一重窓 | すべり出し | アルミＰＧ | 3+A12+L3 | [8 empty] | 0 |  |  |  |  | 仕様 | 0.51 | 0.3 | 0.12 | 0.32 | 0.21 | 0.09 | 仕様 |  |  | 0 |  |  | 0
ＬＩＸＩＬ | 「デュオＰＧ」横すべり出し窓 | 一重窓 | すべり出し | アルミＰＧ | 3+A6+L3 | [9 empty] | 0 |  |  |  | 仕様 | 0.51 | 0.3 | 0.12 | 0.32 | 0.21 | 0.09 | 仕様 |  |  | 0 |  |  | 0
ＬＩＸＩＬ | 「デュオＰＧ」横すべり出し窓 | 一重窓 | すべり出し | アルミＰＧ | 6+A6+L3 | [9 empty] | 0 |  |  |  | 仕様 | 0.51 | 0.3 | 0.12 | 0.32 | 0.21 | 0.09 | 仕様 |  |  | 0 |  | 0
ＬＩＸＩＬ | 「デュオＰＧ」横すべり出し窓 | 一重窓 | すべり出し | アルミＰＧ | 3+A12+3 | [9 empty] | 0 |  |  |  | 仕様 | 0.63 | 0.3 | 0.14 | - | - | - | 仕様 |  |  | 0 |  |  | 0
ＬＩＸＩＬ | 「デュオＰＧ」横すべり出し窓 | 一重窓 | すべり出し | アルミＰＧ | 3+A6+3 | [10 empty] | 0 |  |  | 仕様 | 0.63 | 0.3 | 0.14 | - | - | - | 仕様 |  |  | 0 |  |  | 0
ＬＩＸＩＬ | 「デュオＰＧ」横すべり出し窓 | 一重窓 | すべり出し | アルミＰＧ | 6+A6+3 | [10 empty] | 0 |  |  | 仕様 | 0.63 | 0.3 | 0.14 | - | - | - | 仕様 |  |  | 0 |  | 0
ＬＩＸＩＬ | 「デュオＰＧ」横すべり出し窓オペレータータイプ | 一重窓 | すべり出し | アルミＰＧ | 3+G12+L3 | [8 empty] | 0 |  |  |  |  | 仕様 | 0.51 | 0.3 | 0.12 | 0.32 | 0.21 | 0.09 | 仕様 |  |  | 0 |  |  | 0
ＬＩＸＩＬ | 「デュオＰＧ」横すべり出し窓オペレータータイプ | 一重窓 | すべり出し | アルミＰＧ | 3+G6+L3 | [9 empty] | 0 |  |  |  | 仕様 | 0.51 | 0.3 | 0.12 | 0.32 | 0.21 | 0.09 | 仕様 |  |  | 0 |  |  | 0
ＬＩＸＩＬ | 「デュオＰＧ」横すべり出し窓オペレータータイプ | 一重窓 | すべり出し | アルミＰＧ | 6+G6+L3 | [9 empty] | 0 |  |  |  | 仕様 | 0.51 | 0.3 | 0.12 | 0.32 | 0.21 | 0.09 | 仕様 |  |  | 0 |  | 0
ＬＩＸＩＬ | 「デュオＰＧ」横すべり出し窓オペレータータイプ | 一重窓 | すべり出し | アルミＰＧ | 3+A12+L3 | [8 empty] | 0 |  |  |  |  | 仕様 | 0.51 | 0.3 | 0.12 | 0.32 | 0.21 | 0.09 | 仕様 |  |  | 0 |  |  | 0
ＬＩＸＩＬ | 「デュオＰＧ」横すべり出し窓オペレータータイプ | 一重窓 | すべり出し | アルミＰＧ | 3+A6+L3 | [9 empty] | 0 |  |  |  | 仕様 | 0.51 | 0.3 | 0.12 | 0.32 | 0.21 | 0.09 | 仕様 |  |  | 0 |  |  | 0
ＬＩＸＩＬ | 「デュオＰＧ」横すべり出し窓オペレータータイプ | 一重窓 | すべり出し | アルミＰＧ | 6+A6+L3 | [9 empty] | 0 |  |  |  | 仕様 | 0.51 | 0.3 | 0.12 | 0.32 | 0.21 | 0.09 | 仕様 |  |  | 0 |  | 0
ＬＩＸＩＬ | 「デュオＰＧ」横すべり出し窓オペレータータイプ | 一重窓 | すべり出し | アルミＰＧ | 3+A12+3 | [9 empty] | 0 |  |  |  | 仕様 | 0.63 | 0.3 | 0.14 | - | - | - | 仕様 |  |  | 0 |  |  | 0
ＬＩＸＩＬ | 「デュオＰＧ」横すべり出し窓オペレータータイプ | 一重窓 | すべり出し | アルミＰＧ | 3+A6+3 | [10 empty] | 0 |  |  | 仕様 | 0.63 | 0.3 | 0.14 | - | - | - | 仕様 |  |  | 0 |  |  | 0
ＬＩＸＩＬ | 「デュオＰＧ」横すべり出し窓オペレータータイプ | 一重窓 | すべり出し | アルミＰＧ | 6+A6+3 | [10 empty] | 0 |  |  | 仕様 | 0.63 | 0.3 | 0.14 | - | - | - | 仕様 |  |  | 0 |  | 0
ＬＩＸＩＬ | 「デュオＰＧ」内倒し窓 | 一重窓 | 内倒し | アルミＰＧ | 3+G12+L3 | [8 empty] | 0 |  |  |  |  | 仕様 | 0.51 | 0.3 | 0.12 | 0.32 | 0.21 | 0.09 | 仕様 |  |  | 0 |  |  | 0
ＬＩＸＩＬ | 「デュオＰＧ」内倒し窓 | 一重窓 | 内倒し | アルミＰＧ | 3+G6+L3 | [9 empty] | 0 |  |  |  | 仕様 | 0.51 | 0.3 | 0.12 | 0.32 | 0.21 | 0.09 | 仕様 |  |  | 0 |  |  | 0
ＬＩＸＩＬ | 「デュオＰＧ」内倒し窓 | 一重窓 | 内倒し | アルミＰＧ | 6+G6+L3 | [9 empty] | 0 |  |  |  | 仕様 | 0.51 | 0.3 | 0.12 | 0.32 | 0.21 | 0.09 | 仕様 |  |  | 0 |  | 0
ＬＩＸＩＬ | 「デュオＰＧ」内倒し窓 | 一重窓 | 内倒し | アルミＰＧ | 3+A12+L3 | [8 empty] | 0 |  |  |  |  | 仕様 | 0.51 | 0.3 | 0.12 | 0.32 | 0.21 | 0.09 | 仕様 |  |  | 0 |  |  | 0
ＬＩＸＩＬ | 「デュオＰＧ」内倒し窓 | 一重窓 | 内倒し | アルミＰＧ | 3+A6+L3 | [9 empty] | 0 |  |  |  | 仕様 | 0.51 | 0.3 | 0.12 | 0.32 | 0.21 | 0.09 | 仕様 |  |  | 0 |  |  | 0
ＬＩＸＩＬ | 「デュオＰＧ」内倒し窓 | 一重窓 | 内倒し | アルミＰＧ | 6+A6+L3 | [9 empty] | 0 |  |  |  | 仕様 | 0.51 | 0.3 | 0.12 | 0.32 | 0.21 | 0.09 | 仕様 |  |  | 0 |  | 0
ＬＩＸＩＬ | 「デュオＰＧ」内倒し窓 | 一重窓 | 内倒し | アルミＰＧ | 3+A12+3 | [9 empty] | 0 |  |  |  | 仕様 | 0.63 | 0.3 | 0.14 | - | - | - | 仕様 |  |  | 0 |  |  | 0
ＬＩＸＩＬ | 「デュオＰＧ」内倒し窓 | 一重窓 | 内倒し | アルミＰＧ | 3+A6+3 | [10 empty] | 0 |  |  | 仕様 | 0.63 | 0.3 | 0.14 | - | - | - | 仕様 |  |  | 0 |  |  | 0
ＬＩＸＩＬ | 「デュオＰＧ」内倒し窓 | 一重窓 | 内倒し | アルミＰＧ | 6+A6+3 | [10 empty] | 0 |  |  | 仕様 | 0.63 | 0.3 | 0.14 | - | - | - | 仕様 |  |  | 0 |  | 0
ＬＩＸＩＬ | 「デュオＰＧ」外倒し窓 | 一重窓 | 外倒し | アルミＰＧ | 3+G12+L3 | [8 empty] | 0 |  |  |  |  | 仕様 | 0.51 | 0.3 | 0.12 | 0.32 | 0.21 | 0.09 | 仕様 |  |  | 0 |  |  | 0
ＬＩＸＩＬ | 「デュオＰＧ」外倒し窓 | 一重窓 | 外倒し | アルミＰＧ | 3+G6+L3 | [9 empty] | 0 |  |  |  | 仕様 | 0.51 | 0.3 | 0.12 | 0.32 | 0.21 | 0.09 | 仕様 |  |  | 0 |  |  | 0
ＬＩＸＩＬ | 「デュオＰＧ」外倒し窓 | 一重窓 | 外倒し | アルミＰＧ | 6+G6+L3 | [9 empty] | 0 |  |  |  | 仕様 | 0.51 | 0.3 | 0.12 | 0.32 | 0.21 | 0.09 | 仕様 |  |  | 0 |  | 0
ＬＩＸＩＬ | 「デュオＰＧ」外倒し窓 | 一重窓 | 外倒し | アルミＰＧ | 3+A12+L3 | [8 empty] | 0 |  |  |  |  | 仕様 | 0.51 | 0.3 | 0.12 | 0.32 | 0.21 | 0.09 | 仕様 |  |  | 0 |  |  | 0
ＬＩＸＩＬ | 「デュオＰＧ」外倒し窓 | 一重窓 | 外倒し | アルミＰＧ | 3+A6+L3 | [9 empty] | 0 |  |  |  | 仕様 | 0.51 | 0.3 | 0.12 | 0.32 | 0.21 | 0.09 | 仕様 |  |  | 0 |  |  | 0
ＬＩＸＩＬ | 「デュオＰＧ」外倒し窓 | 一重窓 | 外倒し | アルミＰＧ | 6+A6+L3 | [9 empty] | 0 |  |  |  | 仕様 | 0.51 | 0.3 | 0.12 | 0.32 | 0.21 | 0.09 | 仕様 |  |  | 0 |  | 0
ＬＩＸＩＬ | 「デュオＰＧ」外倒し窓 | 一重窓 | 外倒し | アルミＰＧ | 3+A12+3 | [9 empty] | 0 |  |  |  | 仕様 | 0.63 | 0.3 | 0.14 | - | - | - | 仕様 |  |  | 0 |  |  | 0
ＬＩＸＩＬ | 「デュオＰＧ」外倒し窓 | 一重窓 | 外倒し | アルミＰＧ | 3+A6+3 | [10 empty] | 0 |  |  | 仕様 | 0.63 | 0.3 | 0.14 | - | - | - | 仕様 |  |  | 0 |  |  | 0
ＬＩＸＩＬ | 「デュオＰＧ」外倒し窓 | 一重窓 | 外倒し | アルミＰＧ | 6+A6+3 | [10 empty] | 0 |  |  | 仕様 | 0.63 | 0.3 | 0.14 | - | - | - | 仕様 |  |  | 0 |  | 0
ＬＩＸＩＬ | 「デュオＰＧ」オーニング窓 | 一重窓 | オーニング | アルミＰＧ | 3+G12+L3 | [8 empty] | 0 |  |  |  |  | 仕様 | 0.51 | 0.3 | 0.12 | 0.32 | 0.21 | 0.09 | 仕様 |  |  | 0 |  |  | 0
ＬＩＸＩＬ | 「デュオＰＧ」オーニング窓 | 一重窓 | オーニング | アルミＰＧ | 3+G6+L3 | [9 empty] | 0 |  |  |  | 仕様 | 0.51 | 0.3 | 0.12 | 0.32 | 0.21 | 0.09 | 仕様 |  |  | 0 |  |  | 0
ＬＩＸＩＬ | 「デュオＰＧ」オーニング窓 | 一重窓 | オーニング | アルミＰＧ | 4+G6+L3 | [9 empty] | 0 |  |  |  | 仕様 | 0.51 | 0.3 | 0.12 | 0.32 | 0.21 | 0.09 | 仕様 |  |  | 0 |  |  | 0
ＬＩＸＩＬ | 「デュオＰＧ」オーニング窓 | 一重窓 | オーニング | アルミＰＧ | 6+G6+L3 | [9 empty] | 0 |  |  |  | 仕様 | 0.51 | 0.3 | 0.12 | 0.32 | 0.21 | 0.09 | 仕様 |  |  | 0 |  | 0
ＬＩＸＩＬ | 「デュオＰＧ」オーニング窓 | 一重窓 | オーニング | アルミＰＧ | 3+A12+L3 | [8 empty] | 0 |  |  |  |  | 仕様 | 0.51 | 0.3 | 0.12 | 0.32 | 0.21 | 0.09 | 仕様 |  |  | 0 |  |  | 0
ＬＩＸＩＬ | 「デュオＰＧ」オーニング窓 | 一重窓 | オーニング | アルミＰＧ | 3+A6+L3 | [9 empty] | 0 |  |  |  | 仕様 | 0.51 | 0.3 | 0.12 | 0.32 | 0.21 | 0.09 | 仕様 |  |  | 0 |  |  | 0
ＬＩＸＩＬ | 「デュオＰＧ」オーニング窓 | 一重窓 | オーニング | アルミＰＧ | 4+A6+L3 | [9 empty] | 0 |  |  |  | 仕様 | 0.51 | 0.3 | 0.12 | 0.32 | 0.21 | 0.09 | 仕様 |  |  | 0 |  |  | 0
ＬＩＸＩＬ | 「デュオＰＧ」オーニング窓 | 一重窓 | オーニング | アルミＰＧ | 6+A6+L3 | [9 empty] | 0 |  |  |  | 仕様 | 0.51 | 0.3 | 0.12 | 0.32 | 0.21 | 0.09 | 仕様 |  |  | 0 |  | 0
ＬＩＸＩＬ | 「デュオＰＧ」オーニング窓 | 一重窓 | オーニング | アルミＰＧ | 3+A12+3 | [9 empty] | 0 |  |  |  | 仕様 | 0.63 | 0.3 | 0.14 | - | - | - | 仕様 |  |  | 0 |  |  | 0
ＬＩＸＩＬ | 「デュオＰＧ」オーニング窓 | 一重窓 | オーニング | アルミＰＧ | 3+A6+3 | [10 empty] | 0 |  |  | 仕様 | 0.63 | 0.3 | 0.14 | - | - | - | 仕様 |  |  | 0 |  |  | 0
ＬＩＸＩＬ | 「デュオＰＧ」オーニング窓 | 一重窓 | オーニング | アルミＰＧ | 4+A6+3 | [10 empty] | 0 |  |  | 仕様 | 0.63 | 0.3 | 0.14 | - | - | - | 仕様 |  |  | 0 |  |  | 0
ＬＩＸＩＬ | 「デュオＰＧ」オーニング窓 | 一重窓 | オーニング | アルミＰＧ | 6+A6+3 | [10 empty] | 0 |  |  | 仕様 | 0.63 | 0.3 | 0.14 | - | - | - | 仕様 |  |  | 0 |  | 0
ＬＩＸＩＬ | 「デュオＰＧ」ダブルガラスルーバー窓 | 一重窓 | ルーバー | アルミＰＧ | 6,6 | [9 empty] | 0 |  |  |  | 仕様 | 0.63 | 0.3 | 0.14 | - | - | - | 仕様 |  |  |  | 0
ＬＩＸＩＬ | 「デュオＰＧ」ダブルガラスルーバー窓 | 一重窓 | ルーバー | アルミＰＧ | 6.8,6.8 | [10 empty] | 0 |  |  | 仕様 | 0.63 | 0.3 | 0.14 | - | - | - | 仕様 |  |  |  | 0
ＬＩＸＩＬ | 「デュオＰＧ」面格子付ダブルガラスルーバー窓 | 一重窓 | ルーバー | アルミＰＧ | 6,6 | [9 empty] | 0 |  |  |  | 仕様 | 0.63 | 0.3 | 0.14 | - | - | - | 仕様 |  |  |  | 0
ＬＩＸＩＬ | 「デュオＰＧ」面格子付ダブルガラスルーバー窓 | 一重窓 | ルーバー | アルミＰＧ | 6.8,6.8 | [10 empty] | 0 |  |  | 仕様 | 0.63 | 0.3 | 0.14 | - | - | - | 仕様 |  |  |  | 0
ＬＩＸＩＬ | 「デュオＰＧ」ＦＩＸ窓 | 一重窓 | FIX | アルミＰＧ | 3+G12+L3 | [8 empty] | 0 |  |  |  |  | 仕様 | 0.51 | 0.3 | 0.12 | 0.32 | 0.21 | 0.09 | 仕様 |  |  | 0 |  |  | 0
ＬＩＸＩＬ | 「デュオＰＧ」ＦＩＸ窓 | 一重窓 | FIX | アルミＰＧ | 3+G6+L3 | [9 empty] | 0 |  |  |  | 仕様 | 0.51 | 0.3 | 0.12 | 0.32 | 0.21 | 0.09 | 仕様 |  |  | 0 |  |  | 0
ＬＩＸＩＬ | 「デュオＰＧ」ＦＩＸ窓 | 一重窓 | FIX | アルミＰＧ | 6+G6+L3 | [9 empty] | 0 |  |  |  | 仕様 | 0.51 | 0.3 | 0.12 | 0.32 | 0.21 | 0.09 | 仕様 |  |  | 0 |  | 0
ＬＩＸＩＬ | 「デュオＰＧ」ＦＩＸ窓 | 一重窓 | FIX | アルミＰＧ | 3+A12+L3 | [8 empty] | 0 |  |  |  |  | 仕様 | 0.51 | 0.3 | 0.12 | 0.32 | 0.21 | 0.09 | 仕様 |  |  | 0 |  |  | 0
ＬＩＸＩＬ | 「デュオＰＧ」ＦＩＸ窓 | 一重窓 | FIX | アルミＰＧ | 3+A6+L3 | [9 empty] | 0 |  |  |  | 仕様 | 0.51 | 0.3 | 0.12 | 0.32 | 0.21 | 0.09 | 仕様 |  |  | 0 |  |  | 0
ＬＩＸＩＬ | 「デュオＰＧ」ＦＩＸ窓 | 一重窓 | FIX | アルミＰＧ | 6+A6+L3 | [9 empty] | 0 |  |  |  | 仕様 | 0.51 | 0.3 | 0.12 | 0.32 | 0.21 | 0.09 | 仕様 |  |  | 0 |  | 0
ＬＩＸＩＬ | 「デュオＰＧ」ＦＩＸ窓 | 一重窓 | FIX | アルミＰＧ | 3+A12+3 | [9 empty] | 0 |  |  |  | 仕様 | 0.63 | 0.3 | 0.14 | - | - | - | 仕様 |  |  | 0 |  |  | 0
ＬＩＸＩＬ | 「デュオＰＧ」ＦＩＸ窓 | 一重窓 | FIX | アルミＰＧ | 3+A6+3 | [10 empty] | 0 |  |  | 仕様 | 0.63 | 0.3 | 0.14 | - | - | - | 仕様 |  |  | 0 |  |  | 0
ＬＩＸＩＬ | 「デュオＰＧ」ＦＩＸ窓 | 一重窓 | FIX | アルミＰＧ | 6+A6+3 | [10 empty] | 0 |  |  | 仕様 | 0.63 | 0.3 | 0.14 | - | - | - | 仕様 |  |  | 0 |  | 0
ＬＩＸＩＬ | 「デュオＰＧ」装飾引違い窓 | 一重窓 | 引違い | アルミＰＧ | 3+G12+L3 | [8 empty] | 0 |  |  |  |  | 仕様 | 0.51 | 0.3 | 0.12 | 0.32 | 0.21 | 0.09 | 仕様 |  |  | 0 |  |  | 0
ＬＩＸＩＬ | 「デュオＰＧ」装飾引違い窓 | 一重窓 | 引違い | アルミＰＧ | 4+G10+L4 | [8 empty] | 0 |  |  |  |  | 仕様 | 0.51 | 0.3 | 0.12 | 0.32 | 0.21 | 0.09 | 仕様 |  |  | 0
ＬＩＸＩＬ | 「デュオＰＧ」装飾引違い窓 | 一重窓 | 引違い | アルミＰＧ | 3+G6+L3 | [9 empty] | 0 |  |  |  | 仕様 | 0.51 | 0.3 | 0.12 | 0.32 | 0.21 | 0.09 | 仕様 |  |  | 0
ＬＩＸＩＬ | 「デュオＰＧ」装飾引違い窓 | 一重窓 | 引違い | アルミＰＧ | 4+G6+L3 | [9 empty] | 0 |  |  |  | 仕様 | 0.51 | 0.3 | 0.12 | 0.32 | 0.21 | 0.09 | 仕様 |  |  | 0 |  |  | 0
ＬＩＸＩＬ | 「デュオＰＧ」装飾引違い窓 | 一重窓 | 引違い | アルミＰＧ | 3+A12+L3 | [8 empty] | 0 |  |  |  |  | 仕様 | 0.51 | 0.3 | 0.12 | 0.32 | 0.21 | 0.09 | 仕様 |  |  | 0 |  |  | 0
ＬＩＸＩＬ | 「デュオＰＧ」装飾引違い窓 | 一重窓 | 引違い | アルミＰＧ | 4+A10+L4 | [8 empty] | 0 |  |  |  |  | 仕様 | 0.51 | 0.3 | 0.12 | 0.32 | 0.21 | 0.09 | 仕様 |  |  | 0
ＬＩＸＩＬ | 「デュオＰＧ」装飾引違い窓 | 一重窓 | 引違い | アルミＰＧ | 3+A6+L3 | [9 empty] | 0 |  |  |  | 仕様 | 0.51 | 0.3 | 0.12 | 0.32 | 0.21 | 0.09 | 仕様 |  |  | 0
ＬＩＸＩＬ | 「デュオＰＧ」装飾引違い窓 | 一重窓 | 引違い | アルミＰＧ | 4+A6+L3 | [9 empty] | 0 |  |  |  | 仕様 | 0.51 | 0.3 | 0.12 | 0.32 | 0.21 | 0.09 | 仕様 |  |  | 0 |  |  | 0
ＬＩＸＩＬ | 「デュオＰＧ」装飾引違い窓 | 一重窓 | 引違い | アルミＰＧ | 3+A12+3 | [9 empty] | 0 |  |  |  | 仕様 | 0.63 | 0.3 | 0.14 | - | - | - | 仕様 |  |  | 0 |  |  | 0
ＬＩＸＩＬ | 「デュオＰＧ」装飾引違い窓 | 一重窓 | 引違い | アルミＰＧ | 4+A10+4 | [9 empty] | 0 |  |  |  | 仕様 | 0.63 | 0.3 | 0.14 | - | - | - | 仕様 |  |  | 0
ＬＩＸＩＬ | 「デュオＰＧ」装飾引違い窓 | 一重窓 | 引違い | アルミＰＧ | 3+A6+3 | [10 empty] | 0 |  |  | 仕様 | 0.63 | 0.3 | 0.14 | - | - | - | 仕様 |  |  | 0
ＬＩＸＩＬ | 「デュオＰＧ」装飾引違い窓 | 一重窓 | 引違い | アルミＰＧ | 4+A6+3 | [10 empty] | 0 |  |  | 仕様 | 0.63 | 0.3 | 0.14 | - | - | - | 仕様 |  |  | 0 |  |  | 0
ＬＩＸＩＬ | 「デュオＰＧ」装飾引違い窓 | ― | 引違い | ― | 防犯複層ガラス | [27 empty] | 0
ＬＩＸＩＬ | 「デュオＰＧ」テラスドア | ドア | テラスドア | アルミＰＧ | 3+G12+L3 | [8 empty] | 0 |  |  |  |  | 仕様 | 0.51 | 0.3 | 0.12 | 0.32 | 0.21 | 0.09 | 仕様 |  |  | 0 |  |  | 0
ＬＩＸＩＬ | 「デュオＰＧ」テラスドア | ドア | テラスドア | アルミＰＧ | 4+G10+L4 | [8 empty] | 0 |  |  |  |  | 仕様 | 0.51 | 0.3 | 0.12 | 0.32 | 0.21 | 0.09 | 仕様 |  |  | 0 |  |  | 0
ＬＩＸＩＬ | 「デュオＰＧ」テラスドア | ドア | テラスドア | アルミＰＧ | 3+G6+L3 | [9 empty] | 0 |  |  |  | 仕様 | 0.51 | 0.3 | 0.12 | 0.32 | 0.21 | 0.09 | 仕様 |  |  | 0 |  |  | 0
ＬＩＸＩＬ | 「デュオＰＧ」テラスドア | ドア | テラスドア | アルミＰＧ | 6+G6+L3 | [9 empty] | 0 |  |  |  | 仕様 | 0.51 | 0.3 | 0.12 | 0.32 | 0.21 | 0.09 | 仕様 |  |  | 0 |  | 0
ＬＩＸＩＬ | 「デュオＰＧ」テラスドア | ドア | テラスドア | アルミＰＧ | 3+A12+L3 | [8 empty] | 0 |  |  |  |  | 仕様 | 0.51 | 0.3 | 0.12 | 0.32 | 0.21 | 0.09 | 仕様 |  |  | 0 |  |  | 0
ＬＩＸＩＬ | 「デュオＰＧ」テラスドア | ドア | テラスドア | アルミＰＧ | 4+A10+L4 | [8 empty] | 0 |  |  |  |  | 仕様 | 0.51 | 0.3 | 0.12 | 0.32 | 0.21 | 0.09 | 仕様 |  |  | 0 |  |  | 0
ＬＩＸＩＬ | 「デュオＰＧ」テラスドア | ドア | テラスドア | アルミＰＧ | 3+A6+L3 | [9 empty] | 0 |  |  |  | 仕様 | 0.51 | 0.3 | 0.12 | 0.32 | 0.21 | 0.09 | 仕様 |  |  | 0 |  |  | 0
ＬＩＸＩＬ | 「デュオＰＧ」テラスドア | ドア | テラスドア | アルミＰＧ | 6+A6+L3 | [9 empty] | 0 |  |  |  | 仕様 | 0.51 | 0.3 | 0.12 | 0.32 | 0.21 | 0.09 | 仕様 |  |  | 0 |  | 0
ＬＩＸＩＬ | 「デュオＰＧ」テラスドア | ドア | テラスドア | アルミＰＧ | 3+A12+3 | [9 empty] | 0 |  |  |  | 仕様 | 0.63 | 0.3 | 0.14 | - | - | - | 仕様 |  |  | 0 |  |  | 0
ＬＩＸＩＬ | 「デュオＰＧ」テラスドア | ドア | テラスドア | アルミＰＧ | 4+A10+4 | [9 empty] | 0 |  |  |  | 仕様 | 0.63 | 0.3 | 0.14 | - | - | - | 仕様 |  |  | 0 |  |  | 0
ＬＩＸＩＬ | 「デュオＰＧ」テラスドア | ドア | テラスドア | アルミＰＧ | 3+A6+3 | [10 empty] | 0 |  |  | 仕様 | 0.63 | 0.3 | 0.14 | - | - | - | 仕様 |  |  | 0 |  |  | 0
ＬＩＸＩＬ | 「デュオＰＧ」テラスドア | ドア | テラスドア | アルミＰＧ | 6+A6+3 | [10 empty] | 0 |  |  | 仕様 | 0.63 | 0.3 | 0.14 | - | - | - | 仕様 |  |  | 0 |  | 0
ＬＩＸＩＬ | 「デュオＰＧ」テラスドア | ― | テラスドア | ― | 防犯複層ガラス | [27 empty] | 0
ＬＩＸＩＬ | 「デュオＰＧ」採風勝手口ドア | ドア | 勝手口ドア | アルミＰＧ | 3+G12+L3 | [8 empty] | 0 |  |  |  |  | 仕様 | 0.51 | 0.3 | 0.12 | 0.32 | 0.21 | 0.09 | 仕様 |  |  | 0
ＬＩＸＩＬ | 「デュオＰＧ」採風勝手口ドア | ドア | 勝手口ドア | アルミＰＧ | 3+G6+L3 | [9 empty] | 0 |  |  |  | 仕様 | 0.51 | 0.3 | 0.12 | 0.32 | 0.21 | 0.09 | 仕様 |  |  | 0
ＬＩＸＩＬ | 「デュオＰＧ」採風勝手口ドア | ドア | 勝手口ドア | アルミＰＧ | 4+G6+L3 | [9 empty] | 0 |  |  |  | 仕様 | 0.51 | 0.3 | 0.12 | 0.32 | 0.21 | 0.09 | 仕様 |  |  | 0 |  |  | 0
ＬＩＸＩＬ | 「デュオＰＧ」採風勝手口ドア | ドア | 勝手口ドア | アルミＰＧ | 3+A12+L3 | [8 empty] | 0 |  |  |  |  | 仕様 | 0.51 | 0.3 | 0.12 | 0.32 | 0.21 | 0.09 | 仕様 |  |  | 0
ＬＩＸＩＬ | 「デュオＰＧ」採風勝手口ドア | ドア | 勝手口ドア | アルミＰＧ | 3+A6+L3 | [9 empty] | 0 |  |  |  | 仕様 | 0.51 | 0.3 | 0.12 | 0.32 | 0.21 | 0.09 | 仕様 |  |  | 0
ＬＩＸＩＬ | 「デュオＰＧ」採風勝手口ドア | ドア | 勝手口ドア | アルミＰＧ | 4+A6+L3 | [9 empty] | 0 |  |  |  | 仕様 | 0.51 | 0.3 | 0.12 | 0.32 | 0.21 | 0.09 | 仕様 |  |  | 0 |  |  | 0
ＬＩＸＩＬ | 「デュオＰＧ」採風勝手口ドア | ドア | 勝手口ドア | アルミＰＧ | 3+A12+3 | [9 empty] | 0 |  |  |  | 仕様 | 0.63 | 0.3 | 0.14 | - | - | - | 仕様 |  |  | 0
ＬＩＸＩＬ | 「デュオＰＧ」採風勝手口ドア | ドア | 勝手口ドア | アルミＰＧ | 3+A6+3 | [10 empty] | 0 |  |  | 仕様 | 0.63 | 0.3 | 0.14 | - | - | - | 仕様 |  |  | 0
ＬＩＸＩＬ | 「デュオＰＧ」採風勝手口ドア | ドア | 勝手口ドア | アルミＰＧ | 4+A6+3 | [10 empty] | 0 |  |  | 仕様 | 0.63 | 0.3 | 0.14 | - | - | - | 仕様 |  |  | 0 |  |  | 0
ＬＩＸＩＬ | 「デュオＰＧ」採風勝手口ドア | ― | 勝手口ドア | ― | 防犯複層ガラス | [27 empty] | 0
ＬＩＸＩＬ | 「デュオＰＧ」勝手口ドア | ドア | 勝手口ドア | アルミＰＧ | 3+G12+L3 | [8 empty] | 0 |  |  |  |  | 仕様 | 0.51 | 0.3 | 0.12 | 0.32 | 0.21 | 0.09 | 仕様 |  |  | 0 |  |  | 0
ＬＩＸＩＬ | 「デュオＰＧ」勝手口ドア | ドア | 勝手口ドア | アルミＰＧ | 4+G10+L4 | [8 empty] | 0 |  |  |  |  | 仕様 | 0.51 | 0.3 | 0.12 | 0.32 | 0.21 | 0.09 | 仕様 |  |  | 0 |  |  | 0
ＬＩＸＩＬ | 「デュオＰＧ」勝手口ドア | ドア | 勝手口ドア | アルミＰＧ | 3+G6+L3 | [9 empty] | 0 |  |  |  | 仕様 | 0.51 | 0.3 | 0.12 | 0.32 | 0.21 | 0.09 | 仕様 |  |  | 0 |  |  | 0
ＬＩＸＩＬ | 「デュオＰＧ」勝手口ドア | ドア | 勝手口ドア | アルミＰＧ | 6+G6+L3 | [9 empty] | 0 |  |  |  | 仕様 | 0.51 | 0.3 | 0.12 | 0.32 | 0.21 | 0.09 | 仕様 |  |  | 0 |  | 0
ＬＩＸＩＬ | 「デュオＰＧ」勝手口ドア | ドア | 勝手口ドア | アルミＰＧ | 3+A12+L3 | [8 empty] | 0 |  |  |  |  | 仕様 | 0.51 | 0.3 | 0.12 | 0.32 | 0.21 | 0.09 | 仕様 |  |  | 0 |  |  | 0
ＬＩＸＩＬ | 「デュオＰＧ」勝手口ドア | ドア | 勝手口ドア | アルミＰＧ | 4+A10+L4 | [8 empty] | 0 |  |  |  |  | 仕様 | 0.51 | 0.3 | 0.12 | 0.32 | 0.21 | 0.09 | 仕様 |  |  | 0 |  |  | 0
ＬＩＸＩＬ | 「デュオＰＧ」勝手口ドア | ドア | 勝手口ドア | アルミＰＧ | 3+A6+L3 | [9 empty] | 0 |  |  |  | 仕様 | 0.51 | 0.3 | 0.12 | 0.32 | 0.21 | 0.09 | 仕様 |  |  | 0 |  |  | 0
ＬＩＸＩＬ | 「デュオＰＧ」勝手口ドア | ドア | 勝手口ドア | アルミＰＧ | 6+A6+L3 | [9 empty] | 0 |  |  |  | 仕様 | 0.51 | 0.3 | 0.12 | 0.32 | 0.21 | 0.09 | 仕様 |  |  | 0 |  | 0
ＬＩＸＩＬ | 「デュオＰＧ」勝手口ドア | ドア | 勝手口ドア | アルミＰＧ | 3+A12+3 | [9 empty] | 0 |  |  |  | 仕様 | 0.63 | 0.3 | 0.14 | - | - | - | 仕様 |  |  | 0 |  |  | 0
ＬＩＸＩＬ | 「デュオＰＧ」勝手口ドア | ドア | 勝手口ドア | アルミＰＧ | 4+A10+4 | [9 empty] | 0 |  |  |  | 仕様 | 0.63 | 0.3 | 0.14 | - | - | - | 仕様 |  |  | 0 |  |  | 0
ＬＩＸＩＬ | 「デュオＰＧ」勝手口ドア | ドア | 勝手口ドア | アルミＰＧ | 3+A6+3 | [10 empty] | 0 |  |  | 仕様 | 0.63 | 0.3 | 0.14 | - | - | - | 仕様 |  |  | 0 |  |  | 0
ＬＩＸＩＬ | 「デュオＰＧ」勝手口ドア | ドア | 勝手口ドア | アルミＰＧ | 6+A6+3 | [10 empty] | 0 |  |  | 仕様 | 0.63 | 0.3 | 0.14 | - | - | - | 仕様 |  |  | 0 |  | 0
ＬＩＸＩＬ | 「デュオＰＧ」勝手口ドア | ― | 勝手口ドア | ― | 防犯複層ガラス | [27 empty] | 0
ＬＩＸＩＬ | 「取替ＰＧ」 | 一重窓 | 引違い | アルミＰＧ | 3+G6+L3 | [9 empty] | 0 |  |  |  | 仕様 | 0.51 | 0.3 | 0.12 | 0.32 | 0.21 | 0.09 | 仕様 |  |  | 0
ＬＩＸＩＬ | 「取替ＰＧ」 | 一重窓 | 引違い | アルミＰＧ | 4+G6+L3 | [9 empty] | 0 |  |  |  | 仕様 | 0.51 | 0.3 | 0.12 | 0.32 | 0.21 | 0.09 | 仕様 |  |  | 0 |  |  | 0
ＬＩＸＩＬ | 「取替ＰＧ」 | 一重窓 | 引違い | アルミＰＧ | 3+A6+L3 | [9 empty] | 0 |  |  |  | 仕様 | 0.51 | 0.3 | 0.12 | 0.32 | 0.21 | 0.09 | 仕様 |  |  | 0
ＬＩＸＩＬ | 「取替ＰＧ」 | 一重窓 | 引違い | アルミＰＧ | 4+A6+L3 | [9 empty] | 0 |  |  |  | 仕様 | 0.51 | 0.3 | 0.12 | 0.32 | 0.21 | 0.09 | 仕様 |  |  | 0 |  |  | 0
ＬＩＸＩＬ | 「取替ＰＧ」 | 一重窓 | 引違い | アルミＰＧ | 3+A6+3 | [10 empty] | 0 |  |  | 仕様 | 0.63 | 0.3 | 0.14 | - | - | - | 仕様 |  |  | 0
ＬＩＸＩＬ | 「取替ＰＧ」 | 一重窓 | 引違い | アルミＰＧ | 4+A6+3 | [10 empty] | 0 |  |  | 仕様 | 0.63 | 0.3 | 0.14 | - | - | - | 仕様 |  |  | 0 |  |  | 0
ＬＩＸＩＬ | ｢デュオＳＧ｣引違い窓 単体サッシ | 一重窓 | 引違い | アルミＳＧ | 3 | [11 empty] | 0 |  | 仕様 | 0.7 | 0.3 | 0.15 | - | - | - | 仕様 |  |  | 0
ＬＩＸＩＬ | ｢デュオＳＧ｣引違い窓 単体サッシ | 一重窓 | 引違い | アルミＳＧ | 5 | [11 empty] | 0 |  | 仕様 | 0.7 | 0.3 | 0.15 | - | - | - | 仕様 |  |  | 0 |  |  | 0
ＬＩＸＩＬ | ｢デュオＳＧ｣引違い窓 面格子付サッシ | 一重窓 | 面格子サッシ | アルミＳＧ | 3 | [11 empty] | 0 |  | 仕様 | 0.7 | 0.3 | 0.15 | - | - | - | 仕様 |  |  | 0
ＬＩＸＩＬ | ｢デュオＳＧ｣引違い窓 面格子付サッシ | 一重窓 | 面格子サッシ | アルミＳＧ | 5 | [11 empty] | 0 |  | 仕様 | 0.7 | 0.3 | 0.15 | - | - | - | 仕様 |  |  | 0 |  |  | 0
ＬＩＸＩＬ | ｢デュオＳＧ｣縦すべり出し窓 | 一重窓 | たてすべり出し | アルミＳＧ | 3 | [11 empty] | 0 |  | 仕様 | 0.7 | 0.3 | 0.15 | - | - | - | 仕様 |  |  | 0
ＬＩＸＩＬ | ｢デュオＳＧ｣縦すべり出し窓 | 一重窓 | たてすべり出し | アルミＳＧ | 5 | [11 empty] | 0 |  | 仕様 | 0.7 | 0.3 | 0.15 | - | - | - | 仕様 |  |  | 0 |  |  | 0
ＬＩＸＩＬ | ｢デュオＳＧ｣横すべり出し窓 | 一重窓 | すべり出し | アルミＳＧ | 3 | [11 empty] | 0 |  | 仕様 | 0.7 | 0.3 | 0.15 | - | - | - | 仕様 |  |  | 0
ＬＩＸＩＬ | ｢デュオＳＧ｣横すべり出し窓 | 一重窓 | すべり出し | アルミＳＧ | 5 | [11 empty] | 0 |  | 仕様 | 0.7 | 0.3 | 0.15 | - | - | - | 仕様 |  |  | 0 |  |  | 0
ＬＩＸＩＬ | 「デュオＳＧ」外倒し窓 | 一重窓 | 外倒し | アルミＳＧ | 3 | [11 empty] | 0 |  | 仕様 | 0.7 | 0.3 | 0.15 | - | - | - | 仕様 |  |  | 0
ＬＩＸＩＬ | 「デュオＳＧ」外倒し窓 | 一重窓 | 外倒し | アルミＳＧ | 5 | [11 empty] | 0 |  | 仕様 | 0.7 | 0.3 | 0.15 | - | - | - | 仕様 |  |  | 0 |  |  | 0
ＬＩＸＩＬ | ｢デュオＳＧ｣ガラスルーバー窓 | 一重窓 | ルーバー | アルミＳＧ | 6 | [11 empty] | 0 |  | 仕様 | 0.7 | 0.3 | 0.15 | - | - | - | 仕様 |  |  |  | 0
ＬＩＸＩＬ | ｢デュオＳＧ｣ガラスルーバー窓 | 一重窓 | ルーバー | アルミＳＧ | 6.8 | [11 empty] | 0 |  | 仕様 | 0.7 | 0.3 | 0.15 | - | - | - | 仕様 |  |  |  | 0
ＬＩＸＩＬ | ｢デュオＳＧ｣面格子付ガラスルーバー窓 | 一重窓 | ルーバー | アルミＳＧ | 6 | [11 empty] | 0 |  | 仕様 | 0.7 | 0.3 | 0.15 | - | - | - | 仕様 |  |  |  | 0
ＬＩＸＩＬ | ｢デュオＳＧ｣面格子付ガラスルーバー窓 | 一重窓 | ルーバー | アルミＳＧ | 6.8 | [11 empty] | 0 |  | 仕様 | 0.7 | 0.3 | 0.15 | - | - | - | 仕様 |  |  |  | 0
ＬＩＸＩＬ | ｢デュオＳＧ｣ＦＩＸ窓 | 一重窓 | FIX | アルミＳＧ | 3 | [11 empty] | 0 |  | 仕様 | 0.7 | 0.3 | 0.15 | - | - | - | 仕様 |  |  | 0
ＬＩＸＩＬ | ｢デュオＳＧ｣ＦＩＸ窓 | 一重窓 | FIX | アルミＳＧ | 5 | [11 empty] | 0 |  | 仕様 | 0.7 | 0.3 | 0.15 | - | - | - | 仕様 |  |  | 0 |  |  | 0
ＬＩＸＩＬ | 「店舗引戸」 | 一重窓 | 引違い | アルミＳＧ | 3 | [11 empty] | 0 |  | 仕様 | 0.7 | 0.3 | 0.15 | - | - | - | 仕様
ＬＩＸＩＬ | 「アトモスⅡ」ＣＴ障子単体サッシ | 一重窓 | 引違い | アルミＳＧ | 3 | [11 empty] | 0 |  | 仕様 | 0.7 | 0.3 | 0.15 | - | - | - | 仕様 |  |  |  | 0
ＬＩＸＩＬ | 「アトモスⅡ」ＣＴ障子面格子付サッシ | 一重窓 | 面格子サッシ | アルミＳＧ | 3 | [11 empty] | 0 |  | 仕様 | 0.7 | 0.3 | 0.15 | - | - | - | 仕様 |  |  |  | 0
ＬＩＸＩＬ | 「ＡＴＵ」ＣＴ障子単体サッシ | 一重窓 | 引違い | アルミＳＧ | 3 | [11 empty] | 0 |  | 仕様 | 0.7 | 0.3 | 0.15 | - | - | - | 仕様 |  |  |  | 0
ＬＩＸＩＬ | 「内付ＲＳⅡ」ＣＴ障子 | 一重窓 | 引違い | アルミＳＧ | 3 | [11 empty] | 0 |  | 仕様 | 0.7 | 0.3 | 0.15 | - | - | - | 仕様 |  |  |  | 0
ＬＩＸＩＬ | 「ＮＣＶオペラ」ＦＩＸ窓（ＳＧ） | 一重窓 | FIX | アルミＳＧ | 3 | [11 empty] | 0 |  | 仕様 | 0.7 | 0.3 | 0.15 | - | - | - | 仕様 |  |  | 0
ＬＩＸＩＬ | 「ＮＣＶオペラ」ＦＩＸ窓（ＳＧ） | 一重窓 | FIX | アルミＳＧ | 5 | [11 empty] | 0 |  | 仕様 | 0.7 | 0.3 | 0.15 | - | - | - | 仕様 |  |  | 0 |  |  | 0
ＬＩＸＩＬ | 「ＮＣＶオペラ」外倒し窓 | 一重窓 | 外倒し | アルミＳＧ | 3 | [11 empty] | 0 |  | 仕様 | 0.7 | 0.3 | 0.15 | - | - | - | 仕様 |  |  | 0
ＬＩＸＩＬ | 「ＮＣＶオペラ」外倒し窓 | 一重窓 | 外倒し | アルミＳＧ | 5 | [11 empty] | 0 |  | 仕様 | 0.7 | 0.3 | 0.15 | - | - | - | 仕様 |  |  | 0 |  |  | 0
ＬＩＸＩＬ | 「ＮＣＶオペラ」ガラスルーバー窓 | 一重窓 | ルーバー | アルミＳＧ | 6 | [11 empty] | 0 |  | 仕様 | 0.7 | 0.3 | 0.15 | - | - | - | 仕様 |  |  |  | 0
ＬＩＸＩＬ | 「ＮＣＶオペラ」ガラスルーバー窓 | 一重窓 | ルーバー | アルミＳＧ | 6.8 | [11 empty] | 0 |  | 仕様 | 0.7 | 0.3 | 0.15 | - | - | - | 仕様 |  |  |  | 0
ＬＩＸＩＬ | ｢スカイシアターTF･TT」FIX･チルト | 一重窓 | 天窓 | アルミ樹脂複合 | 6+G12+L4 | [6 empty] | 0 | [6 empty] | 仕様 | 0.51 | 0.3 | 0.12 | 0.32 | 0.21 | 0.09 | 仕様 |  |  | 0
ＬＩＸＩＬ | 「クワトロ」電動タイプＳＳＳ仕様 | ― | シャッターサッシ | ― | － | [27 empty] | 0
ＬＩＸＩＬ | Dan パネル雨戸（雨戸サッシ用） | ― | 雨戸サッシ | ― | － | [27 empty] | 0
ＬＩＸＩＬ | 高強度縦格子 | ― | 面格子サッシ | ― | － | [27 empty] | 0
ＬＩＸＩＬ | 高強度横格子 | ― | 面格子サッシ | ― | － | [27 empty] | 0
ＬＩＸＩＬ | 室内面格子（固定式） | ― | 面格子サッシ | ― | － | [27 empty] | 0
ＬＩＸＩＬ | アヴァントス 片開き、両開き （11A型、11B型、13A型、13B型、14B型、16A型、16B型、19A型、19B型） | ドア | 玄関ドア | ドア２：金属高断熱：高厚断扉・断枠 | － |  |  |  | 0 | [9 empty] | 仕様 | - | - | - | 0.06 | - | - | 計算 |  |  | 0 |  |  | 0
ＬＩＸＩＬ | アヴァントス 片開き、親子、両開き （15A型、15B型、17A型、17B型、51型～54型、56型） | ドア | 玄関ドア | ドア２：金属高断熱：高厚断扉・断枠 | (4+3)+G15+L3 |  |  |  | 0 | [9 empty] | 仕様 | - | - | - | 0.06 | - | - | 計算 |  |  | 0 |  |  | 0
ＬＩＸＩＬ | アヴァントス 片袖、両袖 （11A型、11B型、13A型、13B型、14B型、16A型、16B型、19A型、19B型） | ドア | 玄関ドア | ドア２：金属高断熱：高厚断扉・断枠 | 本体：－ 袖：(4+3)+G12+L3 |  |  |  | 0 | [9 empty] | 仕様 | - | - | - | 0.06 | - | - | 計算 |  |  | 0 |  |  | 0
ＬＩＸＩＬ | アヴァントス 片袖、両袖 （15A型、15B型、17A型、17B型、51型～54型、56型） | ドア | 玄関ドア | ドア２：金属高断熱：高厚断扉・断枠 | 本体：(4+3)+G15+L3 袖：(4+3)+G12+L3 |  |  |  | 0 | [9 empty] | 仕様 | - | - | - | 0.06 | - | - | 計算 |  |  | 0 |  |  | 0
ＬＩＸＩＬ | アヴァントス 片開き、親子、両開き （55型） | ドア | 玄関ドア | ― | 本体：4+A6.1+6.7+A6.1+3 | [12 empty] | 2.22 | 試験 | - | - | - | 0.08 | - | - | 計算 |  |  | 0 |  |  | 0
ＬＩＸＩＬ | アヴァントス 片袖、両袖 （55型） | ドア | 玄関ドア | ― | 本体：4+A6.1+6.7+A6.1+3 袖：（4+3）+G12+L3 | 本体：- 袖：1.4 | [11 empty] | 1.99 | 試験 | - | - | - | 0.07 | - | - | 計算 |  |  | 0 |  |  | 0
ＬＩＸＩＬ | アヴァントス 片袖（LED)、両袖（LED） （55型） | ドア | 玄関ドア | ― | 本体：4+A6.1+6.7+A6.1+3 袖（LED)：L4+G8+(5+4) | 本体：- 袖：2.2 | [11 empty] | 2.04 | 試験 | - | - | - | 0.07 | - | - | 計算 |  |  | 0 |  |  | 0
ＬＩＸＩＬ | アヴァントス 片袖（LED)、両袖（LED） （11A型、11B型、13A型、13B型、14B型、16A型、16B型、19A型、19B型） | ドア | 玄関ドア | ― | 本体：－ 袖（LED)：L4+G8+(5+4) | 本体：- 袖：2.2 | [11 empty] | 2.01 | 試験 | - | - | - | 0.07 | - | - | 計算 |  |  | 0 |  |  | 0
ＬＩＸＩＬ | アヴァントス 片袖（LED)、両袖（LED） （15A型、15B型、17A型、17B型、51型～54型、56型） | ドア | 玄関ドア | ― | 本体：(4+3)+G15+L3 袖（LED)：L4+G8+(5+4) | 本体：1.2 袖：2.2 | [11 empty] | 2.01 | 試験 | - | - | - | 0.07 | - | - | 計算 |  |  | 0 |  |  | 0
ＬＩＸＩＬ | アヴァントス 片開き、親子、両開き （12A型、12B型） | ドア | 玄関ドア | ― | 本体：(4+3)+A15+3 | 2.7 | [11 empty] | 2.32 | 試験 | - | - | - | 0.08 | - | - | 計算 |  |  | 0 |  | 0
ＬＩＸＩＬ | アヴァントス 片袖、両袖 （12A型、12B型） | ドア | 玄関ドア | ― | 本体：(4+3)+A15+3 袖：（4+3）+G12+L3 | 本体：2.7 袖：1.4 | [11 empty] | 2.13 | 試験 | - | - | - | 0.07 | - | - | 計算 |  |  | 0 |  | 0
ＬＩＸＩＬ | アヴァントス 片袖（LED)、両袖（LED） （12A型、12B型） | ドア | 玄関ドア | ― | 本体：(4+3)+A15+3 袖（LED)：(5+4)+A8+L4 | 本体；2.7 袖：2.2 | [11 empty] | 2.11 | 試験 | - | - | - | 0.07 | - | - | 計算 |  |  | 0 |  |  | 0
ＬＩＸＩＬ | アヴァントス 片開き、両開き （18A型、18B型） | ドア | 玄関ドア | ― | 本体：(4+3)+A15+3 | 2.7 | [11 empty] | 2.13 | 試験 | - | - | - | 0.07 | - | - | 計算 |  |  | 0 |  |  | 0
ＬＩＸＩＬ | アヴァントス 片袖、両袖 （18A型、18B型） | ドア | 玄関ドア | ― | 本体：(4+3)+A15+3 袖：（4+3）+G12+L3 | 本体：2.7 袖：1.4 | [11 empty] | 2.14 | 試験 | - | - | - | 0.07 | - | - | 計算 |  |  | 0 |  |  | 0
ＬＩＸＩＬ | アヴァントス 片袖（LED)、両袖（LED） （18A型、18B型） | ドア | 玄関ドア | ― | 本体：(4+3)+A15+3 袖（LED)：(5+4)+A8+L4 | 本体：2.7 袖：2.2 | [11 empty] | 2.09 | 試験 | - | - | - | 0.07 | - | - | 計算 |  |  | 0 |  |  | 0
ＬＩＸＩＬ | グランデル２ ハイグレード仕様 片開き （801型、851型） | ドア | 玄関ドア | ― | － | [12 empty] | 0.89 | 試験 | - | - | - | 0.03 | - | - | 計算 |  |  | 0 |  |  | 0
ＬＩＸＩＬ | グランデル２ ハイグレード仕様 片開き （802型） | ドア | 玄関ドア | ― | L4+G7+4+G7+L4 | 1.1 | [11 empty] | 1.23 | 試験 | - | - | - | 0.04 | - | - | 計算 |  |  | 0 |  |  | 0
ＬＩＸＩＬ | グランデル２ スタンダード仕様 片開き、親子 （101型、121型、152型、156型、172型、173型） | ドア | 玄関ドア | ドア２：金属高断熱：高厚断扉・断枠 | － | [12 empty] | 1.28 | 試験 | - | - | - | 0.04 | - | - | 計算 |  |  | 0 |  |  | 0
ＬＩＸＩＬ | グランデル２ スタンダード仕様 片開き、親子 （101型、121型、152型、156型、172型、173型） | ドア | 玄関ドア | ドア２：金属高断熱：高厚断扉・断枠 | － |  |  |  | 0 | [9 empty] | 仕様 | - | - | - | 0.06 | - | - | 計算 |  |  | 0 |  |  | 0
ＬＩＸＩＬ | グランデル２ スタンダード仕様 片開き、親子 （183型） | ドア | 玄関ドア | ドア２：金属高断熱：高厚断扉・断枠 | 6+G16+L4 | 1.3 | [11 empty] | 1.39 | 試験 | - | - | - | 0.05 | - | - | 計算 |  |  | 0 |  |  | 0
ＬＩＸＩＬ | グランデル２ スタンダード仕様 片開き、親子 （183型） | ドア | 玄関ドア | ドア２：金属高断熱：高厚断扉・断枠 | 6+G16+L4 |  |  |  | 0 | [9 empty] | 仕様 | - | - | - | 0.06 | - | - | 計算 |  |  | 0 |  |  | 0
ＬＩＸＩＬ | グランデル２ スタンダード仕様 片開き、親子、両開き （132型、141型、144型、191型） | ドア | 玄関ドア | ドア２：金属高断熱：高厚断扉・断枠 | 6+G16+L4 | 1.3 | [11 empty] | 1.57 | 試験 | - | - | - | 0.05 | - | - | 計算 |  |  | 0 |  |  | 0
ＬＩＸＩＬ | グランデル２ スタンダード仕様 片開き、親子、両開き （132型、141型、144型、191型） | ドア | 玄関ドア | ドア２：金属高断熱：高厚断扉・断枠 | 6+G16+L4 |  |  |  | 0 | [9 empty] | 仕様 | - | - | - | 0.06 | - | - | 計算 |  |  | 0 |  |  | 0
ＬＩＸＩＬ | グランデル２ スタンダード仕様 片開き、親子、両開き （102～106型、151型、153～155型、171型、174型、181型、182型） | ドア | 玄関ドア | ドア２：金属高断熱：高厚断扉・断枠 | 6+G16+L4 | 1.3 | [11 empty] | 1.59 | 試験 | - | - | - | 0.05 | - | - | 計算 |  |  | 0 |  |  | 0
ＬＩＸＩＬ | グランデル２ スタンダード仕様 片開き、親子、両開き （102～106型、151型、153～155型、171型、174型、181型、182型） | ドア | 玄関ドア | ドア２：金属高断熱：高厚断扉・断枠 | 6+G16+L4 |  |  |  | 0 | [9 empty] | 仕様 | - | - | - | 0.06 | - | - | 計算 |  |  | 0 |  |  | 0
ＬＩＸＩＬ | 玄関ドアDA k2仕様 片開き、親子 （V15型、V16型、V20型、V21型、V34型、V43～V45型） | ドア | 玄関ドア | ドア３：金属高断熱：高断扉・断枠 | 本体：－ 子扉：4+A16+L3 | [6 empty] | 0 | [6 empty] | 仕様 | - | - | - | 0.08 | - | - | 計算 |  |  | 0 |  |  | 0
ＬＩＸＩＬ | 玄関ドアDA k2仕様 片開き、親子 （V11～14型、V17～V19型、V22型、V31～V33型、V35～V42型、V46型、V47型） | ドア | 玄関ドア | ドア３：金属高断熱：高断扉・断枠 | 4+A16+L3 | [6 empty] | 0 | [6 empty] | 仕様 | - | - | - | 0.08 | - | - | 計算 |  |  | 0 |  |  | 0
ＬＩＸＩＬ | 玄関ドアDA k2仕様 (採風) 片開き、親子 | ドア | 玄関ドア | ドア３：金属高断熱：高断扉・断枠 | 本体：4+G15+L3 子扉：4+A16+L3 | [6 empty] | 0 | [6 empty] | 仕様 | - | - | - | 0.08 | - | - | 計算 |  |  | 0 |  |  | 0
ＬＩＸＩＬ | 玄関ドアDA k4仕様 片開き、親子 （V15型、V16型、V20型、V21型、V34型、V43～V45型） | ドア | 玄関ドア | ドア６：金属：断熱扉・枠 | 本体：－ 子扉：4+A16+3 | [9 empty] | 0 |  |  |  | 仕様 | - | - | - | 0.14 | - | - | 計算 |  |  | 0 |  |  | 0
ＬＩＸＩＬ | 玄関ドアDA k4仕様 片開き、親子 （V11～14型、V17～V19型、V22型、V31～V33型、V35～V42型、V46型、V47型） | ドア | 玄関ドア | ドア６：金属：断熱扉・枠 | 4+A16+3 | [9 empty] | 0 |  |  |  | 仕様 | - | - | - | 0.14 | - | - | 計算 |  |  | 0 |  |  | 0
ＬＩＸＩＬ | 玄関ドアDA k4仕様 （採風） 片開き、親子 | ドア | 玄関ドア | ドア６：金属：断熱扉・枠 | 本体：4+A11+3 子扉：4+A16+3 | [9 empty] | 0 |  |  |  | 仕様 | - | - | - | 0.14 | - | - | 計算 |  |  | 0 |  |  | 0
ＬＩＸＩＬ | 玄関ドアDA防火戸 k2仕様 片開き、親子 (V15型、V16型、V20型、V21型) | ドア | 玄関ドア | ドア３：金属高断熱：高断扉・断枠 | 本体：－ 子扉：6.8+G12+L5 | [6 empty] | 0 | [6 empty] | 仕様 | - | - | - | 0.08 | - | - | 計算 | 0 | 片開き（ガラス無）：EB-1988 親子（子扉ガラス無）：EB-1991 親子（子扉ガラス有）：EB-1992 | 0 |  |  | 0
ＬＩＸＩＬ | 玄関ドアDA防火戸 k2仕様 片開き、親子 （V11～14型、V17～V19型、V22型、V31～V33型、V35～V42型、V46型、V47型） | ドア | 玄関ドア | ドア３：金属高断熱：高断扉・断枠 | 6.8+G12+L5 | [6 empty] | 0 | [6 empty] | 仕様 | - | - | - | 0.08 | - | - | 計算 | 0 | 片開き（ガラス有）：EB-1989 親子（子扉ガラス無）：EB-1991 親子（子扉ガラス有）：EB-1992 | 0 |  |  | 0
ＬＩＸＩＬ | 玄関ドアDA防火戸 k4仕様 片開き、親子 （V15型、V16型、V20型、V21型、V34型、V43～V45型） | ドア | 玄関ドア | ドア６：金属：断熱扉・枠 | 本体：－ 子扉：6.8+A12+L5 | [9 empty] | 0 |  |  |  | 仕様 | - | - | - | 0.14 | - | - | 計算 | 0 | 片開き（ガラス無）：EB-1988 親子（子扉ガラス無）：EB-1991 親子（子扉ガラス有）：EB-1992 | 0 |  |  | 0
ＬＩＸＩＬ | 玄関ドアDA防火戸 k4仕様 片開き、親子 （V11～14型、V17～V19型、V22型、V31～V33型、V35～V42型、V46型、V47型） | ドア | 玄関ドア | ドア６：金属：断熱扉・枠 | 6.8+A12+L5 | [9 empty] | 0 |  |  |  | 仕様 | - | - | - | 0.14 | - | - | 計算 | 0 | 片開き（ガラス有）：EB-1989 親子（子扉ガラス無）：EB-1991 親子（子扉ガラス有）：EB-1992 | 0 |  |  | 0
ＬＩＸＩＬ | 玄関ドアDA防火戸 k4仕様 （採風) 片開き、親子 | ドア | 玄関ドア | ドア６：金属：断熱扉・枠 | 本体：6.8+A6+L5 子扉：6.8+A12+L5 | [9 empty] | 0 |  |  |  | 仕様 | - | - | - | 0.14 | - | - | 計算 | 0 | 片開き（採風）：EB-1990 親子（子扉ガラス無）：EB-1994 親子（子扉ガラス有）：EB-1993 | 0 |  |  | 0
ＬＩＸＩＬ | ジエスタ２ k2仕様 片開き、親子、両開き （C11型、C91型、D11型、D12型、D91型、S13型、S14型、M16～18型、M92～94型） | ドア | 玄関ドア | ドア３：金属高断熱：高断扉・断枠 | 本体：－ 子扉：4+A16+L3 | [6 empty] | 0 | [6 empty] | 仕様 | - | - | - | 0.08 | - | - | 計算 |  |  | 0 |  |  | 0
ＬＩＸＩＬ | ジエスタ２ k2仕様 片袖、両袖 （C11型、C91型、D11型、D12型、D91型、S13型、S14型、M16～18型、M92～94型） | ドア | 玄関ドア | ドア３：金属高断熱：高断扉・断枠 | 本体：－ 袖（型板）：（4+3）+A16+L3 袖（乳白）：（3+3）+A16+L3 | [6 empty] | 0 | [6 empty] | 仕様 | - | - | - | 0.08 | - | - | 計算 |  |  | 0 |  |  | 0
ＬＩＸＩＬ | ジエスタ２ k2仕様 片開き、親子、両開き （C12型、C13型、C15型、C72型、C73型、C75型、C92型、C93型、D32～34型、D41～45型、D52～54型、D61～65型、G11～15型、P11～21型、S11型、S12型、S15～20型、M11～15型、M19～28型、M31型、M91型） | ドア | 玄関ドア | ドア３：金属高断熱：高断扉・断枠 | 4+A16+L3 | [6 empty] | 0 | [6 empty] | 仕様 | - | - | - | 0.08 | - | - | 計算 |  |  | 0 |  |  | 0
ＬＩＸＩＬ | ジエスタ２ k2仕様 片袖、両袖 （C12型、C13型、C15型、C72型、C73型、C75型、C92型、C93型、D32～34型、D41～45型、D52～54型、D61～65型、G11～15型、P11～21型、S11型、S12型、S15～20型、M11～15型、M19～28型、M31型、M91型） | ドア | 玄関ドア | ドア３：金属高断熱：高断扉・断枠 | 本体：4+A16+L3 袖（型板）：（4+3）+A16+L3 袖（乳白）：（3+3）+A16+L3 | [6 empty] | 0 | [6 empty] | 仕様 | - | - | - | 0.08 | - | - | 計算 |  |  | 0 |  |  | 0
ＬＩＸＩＬ | ジエスタ２ k2仕様 （防犯） | ― | 玄関ドア | ― | 防犯複層ガラス | [27 empty] | 0
ＬＩＸＩＬ | ジエスタ２ k2仕様 (採風) 片開き、親子 | ドア | 玄関ドア | ドア３：金属高断熱：高断扉・断枠 | 本体：4+G15+L3 子扉：4+A16+L3 | [6 empty] | 0 | [6 empty] | 仕様 | - | - | - | 0.08 | - | - | 計算 |  |  | 0 |  |  | 0
ＬＩＸＩＬ | ジエスタ２ k2仕様 (採風) 片袖、両袖 | ドア | 玄関ドア | ドア３：金属高断熱：高断扉・断枠 | 本体：4+A15+L3 袖（型板）：（4+3）+A16+L3 袖（乳白）：（3+3）+A16+L3 | [6 empty] | 0 | [6 empty] | 仕様 | - | - | - | 0.08 | - | - | 計算 |  |  | 0 |  |  | 0
ＬＩＸＩＬ | ジエスタ２ k4仕様 片開き、親子、両開き （C11型、C91型、D11型、D12型、D91型、S13型、S14型、M16～18型、M29型、M30型、M92～93型） | ドア | 玄関ドア | ドア６：金属：断熱扉・枠 | 本体：－ 子扉：4+A16+3 | [9 empty] | 0 |  |  |  | 仕様 | - | - | - | 0.14 | - | - | 計算 |  |  | 0 |  |  | 0
ＬＩＸＩＬ | ジエスタ２ k4仕様 片袖、両袖 （C11型、C91型、D11型、D12型、D91型、S13型、S14型、M16～18型、M29型、M30型、M92～93型） | ドア | 玄関ドア | ドア６：金属：断熱扉・枠 | 本体：－ 袖（型板）：(4+3)+A8+L3 袖（乳白）：(3+3)+A8+L3 | [9 empty] | 0 |  |  |  | 仕様 | - | - | - | 0.14 | - | - | 計算 |  |  | 0 |  |  | 0
ＬＩＸＩＬ | ジエスタ２ k4仕様 片開き （C14型、C74型、C94型） | ドア | 玄関ドア | ― | 4+A4.1+6.7(ｽﾃﾝﾄﾞｶﾞﾗｽ)+A4.1+3 | - | [11 empty] | 2.74 | 試験 | - | - | - | 0.09 | - | - | 計算 |  |  | 0 |  |  | 0
ＬＩＸＩＬ | ジエスタ２ k4仕様 親子 （C14型、C74型、C94型） | ドア | 玄関ドア | ― | 4+A4.1+6.7(ｽﾃﾝﾄﾞｶﾞﾗｽ)+A4.1+3 | - | [11 empty] | 3.06 | 試験 | - | - | - | 0.1 | - | - | 計算 |  |  | 0 |  |  | 0
ＬＩＸＩＬ | ジエスタ２ k4仕様 両開き （C14型） | ドア | 玄関ドア | ― | 4+A4.1+6.7(ｽﾃﾝﾄﾞｶﾞﾗｽ)+A4.1+3 | - | [11 empty] | 2.76 | 試験 | - | - | - | 0.09 | - | - | 計算 |  |  | 0 |  |  | 0
ＬＩＸＩＬ | ジエスタ２ k4仕様 片袖 （C14型、C74型、C94型） | ドア | 玄関ドア | ― | 本体：4+A4.1+6.7(ｽﾃﾝﾄﾞｶﾞﾗｽ)+A4.1+3 袖（型板）：(4+3)+A8+L3 袖（乳白）：(3+3)+A8+L3 | 本体：- 袖：2.1 | [11 empty] | 3.07 | 試験 | - | - | - | 0.1 | - | - | 計算 |  |  | 0 |  |  | 0
ＬＩＸＩＬ | ジエスタ２ k4仕様 両袖 （C14型、C74型、C94型） | ドア | 玄関ドア | ― | 本体：4+A4.1+6.7(ｽﾃﾝﾄﾞｶﾞﾗｽ)+A4.1+3 袖（型板）：(4+3)+A8+L3 袖（乳白）：(3+3)+A8+L3 | 本体：- 袖：2.1 | [11 empty] | 3.44 | 試験 | - | - | - | 0.12 | - | - | 計算 |  |  | 0 |  |  | 0
ＬＩＸＩＬ | ジエスタ２ k4仕様 片開き、親子 （M29型、M30型） | ドア | 玄関ドア | ― | － | - | [11 empty] | 2.79 | 試験 | - | - | - | 0.09 | - | - | 計算 |  |  | 0 |  |  | 0
ＬＩＸＩＬ | ジエスタ２ k4仕様 片袖 （M29型、M30型） | ドア | 玄関ドア | ― | 本体：－ 袖（型板）：(4+3)+A8+L3 袖（乳白）：(3+3)+A8+L3 | 本体：- 袖：2.1 | [11 empty] | 3.06 | 試験 | - | - | - | 0.1 | - | - | 計算 |  |  | 0 |  |  | 0
ＬＩＸＩＬ | ジエスタ２ k4仕様 両袖 （M29型、M30型） | ドア | 玄関ドア | ― | 本体：－ 袖（型板）：(4+3)+A8+L3 袖（乳白）：(3+3)+A8+L3 | 本体：- 袖：2.1 | [11 empty] | 3.35 | 試験 | - | - | - | 0.11 | - | - | 計算 |  |  | 0 |  |  | 0
ＬＩＸＩＬ | ジエスタ２ k4仕様 片開き、親子、両開き （C12型、C13型、C15型、C72型、C73型、C75型、C92型、C93型、D32～34型、D41～45型、D52～54型、D61～65型、G11～15型、P11～21型、S11型、S12型、S15～20型、M11～15型、M19～28型、M31型、M91型） | ドア | 玄関ドア | ドア６：金属：断熱扉・枠 | 4+A16+3 | [9 empty] | 0 |  |  |  | 仕様 | - | - | - | 0.14 | - | - | 計算 |  |  | 0 |  |  | 0
ＬＩＸＩＬ | ジエスタ２ k4仕様 片袖、両袖 （C12型、C13型、C15型、C72型、C73型、C75型、C92型、C93型、D32～34型、D41～45型、D52～54型、D61～65型、G11～15型、P11～21型、S11型、S12型、S15～20型、M11～15型、M19～28型、M31型、M91型） | ドア | 玄関ドア | ドア６：金属：断熱扉・枠 | 本体：4+A16+3 袖（型板）：(4+3)+A8+L3 袖（乳白）：(3+3)+A8+L3 | [9 empty] | 0 |  |  |  | 仕様 | - | - | - | 0.14 | - | - | 計算 |  |  | 0 |  |  | 0
ＬＩＸＩＬ | ジエスタ２ k4仕様 （採風） 片開き、親子 | ドア | 玄関ドア | ドア６：金属：断熱扉・枠 | 本体：4+A11+3 子扉：4+A16+3 | [9 empty] | 0 |  |  |  | 仕様 | - | - | - | 0.14 | - | - | 計算 |  |  | 0 |  |  | 0
ＬＩＸＩＬ | ジエスタ２ k4仕様 （採風） 片袖、両袖 | ドア | 玄関ドア | ドア６：金属：断熱扉・枠 | 本体：4+A11+3 袖（型板）：(4+3)+A8+L3 袖（乳白）：(3+3)+A8+L3 | [9 empty] | 0 |  |  |  | 仕様 | - | - | - | 0.14 | - | - | 計算 |  |  | 0 |  |  | 0
ＬＩＸＩＬ | ジエスタ２ k4仕様 （防犯） | ― | 玄関ドア | ― | 防犯複層ガラス | [27 empty] | 0
ＬＩＸＩＬ | ジエスタ２防火戸 k2仕様 片開き、親子 (C11型、C91型、D11型、D12型、D91型、S13型、S14型、M16～18型、M92～94型) | ドア | 玄関ドア | ドア３：金属高断熱：高断扉・断枠 | 本体：－ 子扉：6.8+G12+L5 | [6 empty] | 0 | [6 empty] | 仕様 | - | - | - | 0.08 | - | - | 計算 | 0 | 片開き（ガラス無）：EB-1988 親子（子扉ガラス無）：EB-1991 親子（子扉ガラス有）：EB-1992 | 0 |  |  | 0
ＬＩＸＩＬ | ジエスタ２防火戸 k2仕様 片開き、親子 （C12型、C13型、C72型、C73型、C92型、C93型、D32～34型、D41～45型、D52～54型、D61～65型、G11～15型、P11～14型、P16型、P19～21型、S11型、S12型、S19型、S20型、M11型、M12型、M19～23型、M25～28型、M31型） | ドア | 玄関ドア | ドア３：金属高断熱：高断扉・断枠 | 6.8+G12+L5 | [6 empty] | 0 | [6 empty] | 仕様 | - | - | - | 0.08 | - | - | 計算 | 0 | 片開き（ガラス有）：EB-1989 親子（子扉ガラス無）：EB-1991 親子（子扉ガラス有）：EB-1992 | 0 |  |  | 0
ＬＩＸＩＬ | ジエスタ２防火戸 k4仕様 片開き、親子 (C11型、C91型、D11型、D12型、D91型、S13型、S14型、M16～18型、M92～93型) | ドア | 玄関ドア | ドア６：金属：断熱扉・枠 | 本体：－ 子扉：6.8+A12+L5 | [9 empty] | 0 |  |  |  | 仕様 | - | - | - | 0.14 | - | - | 計算 | 0 | 片開き（ガラス無）：EB-1988 親子（子扉ガラス無）：EB-1991 親子（子扉ガラス有）：EB-1992 | 0 |  |  | 0
ＬＩＸＩＬ | ジエスタ２防火戸 k4仕様 片開き、親子 （C12型、C13型、C72型、C73型、C92型、C93型、D32～34型、D41～45型、D52～54型、D61～65型、G11～15型、P11～14型、P16型、P19～21型、S11型、S12型、S19型、S20型、M11型、M12型、M19～23型、M25～28型） | ドア | 玄関ドア | ドア６：金属：断熱扉・枠 | 6.8+A12+L5 | [9 empty] | 0 |  |  |  | 仕様 | - | - | - | 0.14 | - | - | 計算 | 0 | 片開き（ガラス有）：EB-1989 親子（子扉ガラス無）：EB-1991 親子（子扉ガラス有）：EB-1992 | 0 |  |  | 0
ＬＩＸＩＬ | ジエスタ２防火戸 k4仕様 （採風) 片開き、親子 | ドア | 玄関ドア | ドア６：金属：断熱扉・枠 | 本体：6.8+A6+L5 子扉：6.8+A12+L5 | [9 empty] | 0 |  |  |  | 仕様 | - | - | - | 0.14 | - | - | 計算 | 0 | 片開き（採風）：EB-1990 親子（子扉ガラス無）：EB-1994 親子（子扉ガラス有）：EB-1993 | 0 |  |  | 0
ＬＩＸＩＬ | ES玄関ドア k3仕様 片開き （11型、15型） | ドア | 玄関ドア | ― | 4+A15+L4 | 1.8 | [11 empty] | 3.32 | 試験 | - | - | - | 0.11 | - | - | 計算 |  |  | 0 |  |  | 0
ＬＩＸＩＬ | ES玄関ドア k3仕様 片開き （14型） | ドア | 玄関ドア | ― | － | [12 empty] | 2.98 | 試験 | - | - | - | 0.1 | - | - | 計算 |  |  | 0 |  |  | 0
ＬＩＸＩＬ | ES玄関ドア k3仕様 片開き （12型、13型） | ドア | 玄関ドア | ― | 4+A15+4 | 2.9 | [11 empty] | 2.98 | 試験 | - | - | - | 0.1 | - | - | 計算 |  |  | 0 |  |  | 0
ＬＩＸＩＬ | ES玄関ドア k4仕様 （ガラス無し） | ドア | 玄関ドア | ドア７：金属：ハニカム扉・枠 | － | [10 empty] | 0 |  |  | 仕様 | - | - | - | 0.16 | - | - | 計算 |  |  | 0 |  |  | 0
ＬＩＸＩＬ | ES玄関ドア k4仕様 （ガラス入り） | ドア | 玄関ドア | ドア７：金属：ハニカム扉・枠 | 4+A15+4 | [10 empty] | 0 |  |  | 仕様 | - | - | - | 0.16 | - | - | 計算 |  |  | 0 |  |  | 0
ＬＩＸＩＬ | プレナスＸ | ドア | 玄関ドア | ― | － | [14 empty] | - | - | - | - | - | - |  |  |  |  | 0
ＬＩＸＩＬ | クリエラＲ | ドア | 玄関ドア | ― | － | [14 empty] | - | - | - | - | - | - |  |  |  |  | 0
ＬＩＸＩＬ | エルムーブ２ 一本引き （L15型、L16型、L25型、L27型） | 引戸 | 玄関引戸 | ドア４：金属：断扉・断枠 | － | [12 empty] | 1.9 | 計算 | - | - | - | 0.06 | - | - | 計算 |  |  | 0 |  |  | 0
ＬＩＸＩＬ | エルムーブ２ 一本引き （L12型、L14型、L24型、L28型、L29型） | 引戸 | 玄関引戸 | ドア４：金属：断扉・断枠 | 3+A16+4 | 2.8 | [11 empty] | 2.5 | 計算 | - | - | - | 0.09 | - | - | 計算 |  |  | 0 |  |  | 0
ＬＩＸＩＬ | エルムーブ２ 一本引き （L20型、L26型） | 引戸 | 玄関引戸 | ドア４：金属：断扉・断枠 | 3+A16+4 | 2.8 | [11 empty] | 2.5 | 計算 | - | - | - | 0.09 | - | - | 計算 |  |  | 0 |  |  | 0
ＬＩＸＩＬ | エルムーブ２ 一本引き (L11型、L13型、L17型、L18型、L19型、L21型、L22型、L23型、L30型、L61型、L62型、L64型) | 引戸 | 玄関引戸 | ドア４：金属：断扉・断枠 | 3+A16+4 | 2.8 | [11 empty] | 2.5 | 計算 | - | - | - | 0.09 | - | - | 計算 |  |  | 0 |  |  | 0
ＬＩＸＩＬ | エルムーブ２ 一本引き （L63型） | 引戸 | 玄関引戸 | ドア４：金属：断扉・断枠 | 3+A16+4 | 2.8 | [11 empty] | 2.5 | 計算 | - | - | - | 0.09 | - | - | 計算 |  |  | 0 |  |  | 0
ＬＩＸＩＬ | エルムーブ２ 一本引き （L81型） | 引戸 | 玄関引戸 | ドア４：金属：断扉・断枠 | 3+A12+4 | 2.9 | [11 empty] | 2.52 | 計算 | - | - | - | 0.09 | - | - | 計算 |  |  | 0
ＬＩＸＩＬ | エルムーブ２ 片袖 （L15型、L16型、L25型、L27型） | 引戸 | 玄関引戸 | ドア４：金属：断扉・断枠 | 本体：－ 袖（ミスト）：3+A12+(4+3) 袖（乳白）：3+A12+(3+3) | 本体：- 袖：2.9 | [11 empty] | 2.58 | 試験 | - | - | - | 0.09 | - | - | 計算 |  |  | 0 |  |  | 0
ＬＩＸＩＬ | エルムーブ２ 片袖 （L12型、L14型、L24型、L28型、L29型） | 引戸 | 玄関引戸 | アルミ樹脂複合 | 本体：3+A16+4 袖（ミスト）：3+A12+(4+3) 袖（乳白）：3+A12+(3+3) | 本体：2.8 袖：2.9 | [11 empty] | 2.94 | 試験 | 0.63 | 0.3 | 0.14 | - | - | - | 仕様 |  |  | 0 |  |  | 0
ＬＩＸＩＬ | エルムーブ２ 片袖 （L20型、L26型） | 引戸 | 玄関引戸 | ドア４：金属：断扉・断枠 | 本体：3+A16+4 袖（ミスト）：3+A12+(4+3) 袖（乳白）：3+A12+(3+3) | 本体：2.8 袖：2.9 | [11 empty] | 2.94 | 試験 | - | - | - | 0.1 | - | - | 計算 |  |  | 0 |  |  | 0
ＬＩＸＩＬ | エルムーブ２ 片袖 (L11型、L13型、L17型、L18型、L19型、L21型、L22型、L23型、L30型、L61型、L62型、L64型) | 引戸 | 玄関引戸 | ドア４：金属：断扉・断枠 | 本体：3+A16+4 袖（ミスト）：3+A12+(4+3) 袖（乳白）：3+A12+(3+3) | 本体：2.8 袖：2.9 | [11 empty] | 2.82 | 試験 | - | - | - | 0.1 | - | - | 計算 |  |  | 0 |  |  | 0
ＬＩＸＩＬ | エルムーブ２ 片袖 （L63型） | 引戸 | 玄関引戸 | アルミ樹脂複合 | 本体：3+A16+4 袖（ミスト）：3+A12+(4+3) 袖（乳白）：3+A12+(3+3) | 本体：2.8 袖：2.9 | [11 empty] | 2.82 | 試験 | 0.63 | 0.3 | 0.14 | - | - | - | 仕様 |  |  | 0 |  |  | 0
ＬＩＸＩＬ | エルムーブ２ 片袖 （L81型） | 引戸 | 玄関引戸 | ドア４：金属：断扉・断枠 | 本体：3+A12+4 袖（ミスト）：3+A12+(4+3) 袖（乳白）：3+A12+(3+3) | 本体：2.9 袖：2.9 | [11 empty] | 2.91 | 試験 | - | - | - | 0.1 | - | - | 計算 |  |  | 0
ＬＩＸＩＬ | エルムーブ２ 防犯仕様 | ― | 玄関引戸 | ― | 防犯複層ガラス | [27 empty] | 0
ＬＩＸＩＬ | エルムーブ２ 防火戸 （L15型、L16型、L25型、L27型） | 引戸 | 玄関引戸 | ドア４：金属：断扉・断枠 | － | [12 empty] | 1.9 | 計算 | - | - | - | 0.06 | - | - | 計算 | 0 | EB-2651-1【一本引き】（手動）（エントリー） | 0 |  |  | 0
ＬＩＸＩＬ | エルムーブ２ 防火戸 （L11型、L12型、L13型、L14型、L17型、L18型、L19型、L22型、L23型、L24型、L28型、L29型、L30型、L61型、L62型、L63型、L64型） | 引戸 | 玄関引戸 | ドア４：金属：断扉・断枠 | L5+12+6.8 | 1.6 | [11 empty] | 2.39 | 計算 | - | - | - | 0.08 | - | - | 計算 | 0 | EB-2652-1【一本引き】（手動）（エントリー） | 0 |  |  | 0
ＬＩＸＩＬ | エルムーブ （17型、23型、27型） | 引戸 | 玄関引戸 | ドア４：金属：断扉・断枠 | － | [8 empty] | 0 |  |  |  |  | 仕様 | - | - | - | 0.12 | - | - | 計算 |  |  | 0
ＬＩＸＩＬ | エルムーブ （11型、14～16型、20～22型、24～26型、28～30型） | 引戸 | 玄関引戸 | ドア４：金属：断扉・断枠 | 4+A12+3 | [8 empty] | 0 |  |  |  |  | 仕様 | - | - | - | 0.12 | - | - | 計算 |  |  | 0 |  |  | 0
ＬＩＸＩＬ | エルムーブ （81型） | 引戸 | 玄関引戸 | ― | 4+A12+3 | 2.9 | [11 empty] | 3.21 | 試験 | - | - | - | 0.11 | - | - | 計算 |  |  | 0
ＬＩＸＩＬ | エルムーブ （13型） | 引戸 | 玄関引戸 | ドア４：金属：断扉・断枠 | 4+A16+3 | [8 empty] | 0 |  |  |  |  | 仕様 | - | - | - | 0.12 | - | - | 計算 |  |  | 0 |  |  | 0
ＬＩＸＩＬ | エルムーブ （51型） | 引戸 | 玄関引戸 | ― | 4+A6+3 | 3.4 | [11 empty] | 4.68 | 試験 | - | - | - | 0.16 | - | - | 計算 |  |  | 0
ＬＩＸＩＬ | エルムーブ (52型、53型) | 引戸 | 玄関引戸 | アルミＰＧ | 4+A6+3 | [10 empty] | 0 |  |  | 仕様 | 0.63 | 0.3 | 0.14 | - | - | - | 仕様 |  |  | 0 |  |  | 0
ＬＩＸＩＬ | エルムーブ 防犯仕様 | ― | 玄関引戸 | ― | 防犯複層ガラス | [27 empty] | 0
ＬＩＸＩＬ | 防火戸FG-E エルムーブ （17型、23型、27型） | 引戸 | 玄関引戸 | ドア４：金属：断扉・断枠 | － | [8 empty] | 0 |  |  |  |  | 仕様 | - | - | - | 0.12 | - | - | 計算 | 0 | EB-1352-1【一本引き】（手動）（エントリー） | 0
ＬＩＸＩＬ | 防火戸FG-E エルムーブ （14型、20型、22型、24～26型、28～30型） | 引戸 | 玄関引戸 | ドア４：金属：断扉・断枠 | 6.8+A10+L5 | [8 empty] | 0 |  |  |  |  | 仕様 | - | - | - | 0.12 | - | - | 計算 | 0 | EB-1322-1【一本引き】（手動）（エントリー） | 0 |  |  | 0
ＬＩＸＩＬ | コダチ k3仕様 （20型） | 引戸 | 玄関引戸 | アルミ熱遮断 | 3+A12+L3 | [7 empty] | 0 | [5 empty] | 仕様 | 0.51 | 0.3 | 0.12 | 0.32 | 0.21 | 0.09 | 仕様 |  |  | 0 |  |  | 0
ＬＩＸＩＬ | コダチ k3仕様 （20型） | 引戸 | 玄関引戸 | アルミ熱遮断 | 6+A12+L3 | [7 empty] | 0 | [5 empty] | 仕様 | 0.51 | 0.3 | 0.12 | 0.32 | 0.21 | 0.09 | 仕様 |  |  | 0 |  | 0
ＬＩＸＩＬ | コダチ k3仕様 （20型） | 引戸 | 玄関引戸 | アルミ熱遮断 | 3+A12+3 | [8 empty] | 0 |  |  |  |  | 仕様 | 0.63 | 0.3 | 0.14 | - | - | - | 仕様 |  |  | 0 |  |  | 0
ＬＩＸＩＬ | コダチ k3仕様 （20型） | 引戸 | 玄関引戸 | アルミ熱遮断 | 6+A12+3 | [8 empty] | 0 |  |  |  |  | 仕様 | 0.63 | 0.3 | 0.14 | - | - | - | 仕様 |  |  | 0 |  | 0
ＬＩＸＩＬ | コダチ k3仕様 ランマ無 （27型） | 引戸 | 玄関引戸 | ― | 4+A12+L3 | 1.8 | [11 empty] | 3.41 | 試験 | - | - | - | 0.12 | - | - | 計算 |  |  | 0 |  |  | 0
ＬＩＸＩＬ | コダチ k3仕様 ランマ無 （29型） | 引戸 | 玄関引戸 | ― | 4+A12+L3 | 1.8 | [11 empty] | 3.26 | 試験 | - | - | - | 0.11 | - | - | 計算 |  |  | 0 |  |  | 0
ＬＩＸＩＬ | コダチ k3仕様 防犯仕様 （20型） | ― | 玄関引戸 | ― | 防犯複層ガラス | [27 empty] | 0
ＬＩＸＩＬ | エルミナ k3仕様 （19～23型） | 引戸 | 玄関引戸 | アルミ熱遮断 | 3+A12+L3 | [7 empty] | 0 | [5 empty] | 仕様 | 0.51 | 0.3 | 0.12 | 0.32 | 0.21 | 0.09 | 仕様 |  |  | 0 |  |  | 0
ＬＩＸＩＬ | エルミナ k3仕様 （19～23型） | 引戸 | 玄関引戸 | アルミ熱遮断 | 6+A12+L3 | [7 empty] | 0 | [5 empty] | 仕様 | 0.51 | 0.3 | 0.12 | 0.32 | 0.21 | 0.09 | 仕様 |  |  | 0 |  | 0
ＬＩＸＩＬ | エルミナ k3仕様 （19～23型） | 引戸 | 玄関引戸 | アルミ熱遮断 | 3+A12+3 | [8 empty] | 0 |  |  |  |  | 仕様 | 0.63 | 0.3 | 0.14 | - | - | - | 仕様 |  |  | 0 |  |  | 0
ＬＩＸＩＬ | エルミナ k3仕様 （19～23型） | 引戸 | 玄関引戸 | アルミ熱遮断 | 6+A12+3 | [8 empty] | 0 |  |  |  |  | 仕様 | 0.63 | 0.3 | 0.14 | - | - | - | 仕様 |  |  | 0 |  | 0
ＬＩＸＩＬ | エルミナ k3仕様 ランマ無 （26～28型） | 引戸 | 玄関引戸 | ― | 4+A12+L3 | 1.8 | [11 empty] | 3.41 | 試験 | - | - | - | 0.12 | - | - | 計算 |  |  | 0 |  |  | 0
ＬＩＸＩＬ | エルミナ k3仕様 ランマ付 （26～28型） | 引戸 | 玄関引戸 | ― | 4+A12+L3 | 1.8 | [11 empty] | 3.06 | 試験 | - | - | - | 0.1 | - | - | 計算 |  |  | 0 |  |  | 0
ＬＩＸＩＬ | エルミナ k3仕様 ランマ無 （29～31型） | 引戸 | 玄関引戸 | ― | 4+A12+L3 | 1.8 | [11 empty] | 3.26 | 試験 | - | - | - | 0.11 | - | - | 計算 |  |  | 0 |  |  | 0
ＬＩＸＩＬ | エルミナ k3仕様 ランマ付 （29～31型） | 引戸 | 玄関引戸 | ― | 4+A12+L3 | 1.8 | [11 empty] | 2.97 | 試験 | - | - | - | 0.1 | - | - | 計算 |  |  | 0 |  |  | 0
ＬＩＸＩＬ | エルミナ k3仕様 防犯仕様 （19～23型） | ― | 玄関引戸 | ― | 防犯複層ガラス | [27 empty] | 0
ＬＩＸＩＬ | 一番町 k3仕様 （40型、41型、14～16型、18～23型） | 引戸 | 玄関引戸 | アルミ熱遮断 | 3+A12+L3 | [7 empty] | 0 | [5 empty] | 仕様 | 0.51 | 0.3 | 0.12 | 0.32 | 0.21 | 0.09 | 仕様 |  |  | 0 |  |  | 0
ＬＩＸＩＬ | 一番町 k3仕様 （40型、41型、14～16型、18～23型） | 引戸 | 玄関引戸 | アルミ熱遮断 | 6+A12+L3 | [7 empty] | 0 | [5 empty] | 仕様 | 0.51 | 0.3 | 0.12 | 0.32 | 0.21 | 0.09 | 仕様 |  |  | 0 |  | 0
ＬＩＸＩＬ | 一番町 k3仕様 （40型、41型、14～16型、18～23型） | 引戸 | 玄関引戸 | アルミ熱遮断 | 3+A12+3 | [8 empty] | 0 |  |  |  |  | 仕様 | 0.63 | 0.3 | 0.14 | - | - | - | 仕様 |  |  | 0 |  |  | 0
ＬＩＸＩＬ | 一番町 k3仕様 （40型、41型、14～16型、18～23型） | 引戸 | 玄関引戸 | アルミ熱遮断 | 6+A12+3 | [8 empty] | 0 |  |  |  |  | 仕様 | 0.63 | 0.3 | 0.14 | - | - | - | 仕様 |  |  | 0 |  | 0
ＬＩＸＩＬ | 一番町 k3仕様 防犯仕様 （40型、41型、14～16型、18～23型） | ― | 玄関引戸 | ― | 防犯複層ガラス | [27 empty] | 0
ＬＩＸＩＬ | 光悦 k3仕様 （40型、41型、11型、13～18型） | 引戸 | 玄関引戸 | アルミ熱遮断 | 3+A12+L3 | [7 empty] | 0 | [5 empty] | 仕様 | 0.51 | 0.3 | 0.12 | 0.32 | 0.21 | 0.09 | 仕様 |  |  | 0 |  |  | 0
ＬＩＸＩＬ | 光悦 k3仕様 （40型、41型、11型、13～18型） | 引戸 | 玄関引戸 | アルミ熱遮断 | 6+A12+L3 | [7 empty] | 0 | [5 empty] | 仕様 | 0.51 | 0.3 | 0.12 | 0.32 | 0.21 | 0.09 | 仕様 |  |  | 0 |  | 0
ＬＩＸＩＬ | 光悦 k3仕様 （40型、41型、11型、13～18型） | 引戸 | 玄関引戸 | アルミ熱遮断 | 3+A12+3 | [8 empty] | 0 |  |  |  |  | 仕様 | 0.63 | 0.3 | 0.14 | - | - | - | 仕様 |  |  | 0 |  |  | 0
ＬＩＸＩＬ | 光悦 k3仕様 （40型、41型、11型、13～18型） | 引戸 | 玄関引戸 | アルミ熱遮断 | 6+A12+3 | [8 empty] | 0 |  |  |  |  | 仕様 | 0.63 | 0.3 | 0.14 | - | - | - | 仕様 |  |  | 0 |  | 0
ＬＩＸＩＬ | 光悦 k3仕様 ランマ無 （24型） | 引戸 | 玄関引戸 | ― | 4+A12+L3 | 1.8 | [11 empty] | 3.41 | 試験 | - | - | - | 0.12 | - | - | 計算 |  |  | 0 |  |  | 0
ＬＩＸＩＬ | 光悦 k3仕様 ランマ付 （24型） | 引戸 | 玄関引戸 | ― | 4+A12+L3 | 1.8 | [11 empty] | 3.06 | 試験 | - | - | - | 0.1 | - | - | 計算 |  |  | 0 |  |  | 0
ＬＩＸＩＬ | 光悦 k3仕様 防犯仕様 （40型、41型、11型、13～18型） | ― | 玄関引戸 | ― | 防犯複層ガラス | [27 empty] | 0
ＬＩＸＩＬ | 花伝 k3仕様 （40型、41型、11型、13～20型） | 引戸 | 玄関引戸 | アルミ熱遮断 | 3+A12+L3 | [7 empty] | 0 | [5 empty] | 仕様 | 0.51 | 0.3 | 0.12 | 0.32 | 0.21 | 0.09 | 仕様 |  |  | 0 |  |  | 0
ＬＩＸＩＬ | 花伝 k3仕様 （40型、41型、11型、13～20型） | 引戸 | 玄関引戸 | アルミ熱遮断 | 6+A12+L3 | [7 empty] | 0 | [5 empty] | 仕様 | 0.51 | 0.3 | 0.12 | 0.32 | 0.21 | 0.09 | 仕様 |  |  | 0 |  | 0
ＬＩＸＩＬ | 花伝 k3仕様 （40型、41型、11型、13～20型） | 引戸 | 玄関引戸 | アルミ熱遮断 | 3+A12+3 | [8 empty] | 0 |  |  |  |  | 仕様 | 0.63 | 0.3 | 0.14 | - | - | - | 仕様 |  |  | 0 |  |  | 0
ＬＩＸＩＬ | 花伝 k3仕様 （40型、41型、11型、13～20型） | 引戸 | 玄関引戸 | アルミ熱遮断 | 6+A12+3 | [8 empty] | 0 |  |  |  |  | 仕様 | 0.63 | 0.3 | 0.14 | - | - | - | 仕様 |  |  | 0 |  | 0
ＬＩＸＩＬ | 花伝 k3仕様 ランマ無 （25型） | 引戸 | 玄関引戸 | ― | 4+A12+L3 | 1.8 | [11 empty] | 3.41 | 試験 | - | - | - | 0.12 | - | - | 計算 |  |  | 0 |  |  | 0
ＬＩＸＩＬ | 花伝 k3仕様 ランマ付 （25型） | 引戸 | 玄関引戸 | ― | 4+A12+L3 | 1.8 | [11 empty] | 3.06 | 試験 | - | - | - | 0.1 | - | - | 計算 |  |  | 0 |  |  | 0
ＬＩＸＩＬ | 花伝 k3仕様 防犯仕様 （40型、41型、11型、13～20型） | ― | 玄関引戸 | ― | 防犯複層ガラス | [27 empty] | 0
ＬＩＸＩＬ | やまと k3仕様 （40型、16型、17型、19型、20型） | 引戸 | 玄関引戸 | アルミ熱遮断 | 3+A12+L3 | [7 empty] | 0 | [5 empty] | 仕様 | 0.51 | 0.3 | 0.12 | 0.32 | 0.21 | 0.09 | 仕様 |  |  | 0 |  |  | 0
ＬＩＸＩＬ | やまと k3仕様 （40型、16型、17型、19型、20型） | 引戸 | 玄関引戸 | アルミ熱遮断 | 6+A12+L3 | [7 empty] | 0 | [5 empty] | 仕様 | 0.51 | 0.3 | 0.12 | 0.32 | 0.21 | 0.09 | 仕様 |  |  | 0 |  | 0
ＬＩＸＩＬ | やまと k3仕様 （40型、16型、17型、19型、20型） | 引戸 | 玄関引戸 | アルミ熱遮断 | 3+A12+3 | [8 empty] | 0 |  |  |  |  | 仕様 | 0.63 | 0.3 | 0.14 | - | - | - | 仕様 |  |  | 0 |  |  | 0
ＬＩＸＩＬ | やまと k3仕様 （40型、16型、17型、19型、20型） | 引戸 | 玄関引戸 | アルミ熱遮断 | 6+A12+3 | [8 empty] | 0 |  |  |  |  | 仕様 | 0.63 | 0.3 | 0.14 | - | - | - | 仕様 |  |  | 0 |  | 0
ＬＩＸＩＬ | やまと k3仕様 ランマ無 （25型） | 引戸 | 玄関引戸 | ― | 4+A12+L3 | 1.8 | [11 empty] | 3.41 | 試験 | - | - | - | 0.12 | - | - | 計算 |  |  | 0 |  |  | 0
ＬＩＸＩＬ | やまと k3仕様 ランマ付 （25型） | 引戸 | 玄関引戸 | ― | 4+A12+L3 | 1.8 | [11 empty] | 3.06 | 試験 | - | - | - | 0.1 | - | - | 計算 |  |  | 0 |  |  | 0
ＬＩＸＩＬ | やまと k3仕様 防犯仕様 （40型、16型、17型、19型、20型） | ― | 玄関引戸 | ― | 防犯複層ガラス | [27 empty] | 0
ＬＩＸＩＬ | エレンゼＰＧ （10型） | 引戸 | 玄関引戸 | ― | 4+A6+3 | 3.4 | [11 empty] | 4.99 | 試験 | - | - | - | 0.17 | - | - | 計算 |  |  |  | 0
ＬＩＸＩＬ | エレンゼＰＧ （11型、12型） | 引戸 | 玄関引戸 | ― | 4+A6+3 | 3.4 | [11 empty] | 5.14 | 試験 | - | - | - | 0.17 | - | - | 計算 |  |  |  | 0
ＬＩＸＩＬ | エレンゼＰＧ （13型） | 引戸 | 玄関引戸 | ― | 4+A6+3 | 3.4 | [11 empty] | 5.56 | 試験 | - | - | - | 0.19 | - | - | 計算 |  |  |  | 0
ＬＩＸＩＬ | エレンゼＰＧ （14型） | 引戸 | 玄関引戸 | ― | 4+A6+3 | 3.4 | [11 empty] | 5.25 | 試験 | - | - | - | 0.18 | - | - | 計算 |  |  |  | 0
ＬＩＸＩＬ | エレンゼＰＧ （15型、19型） | 引戸 | 玄関引戸 | アルミＰＧ | 4+A6+3 | [10 empty] | 0 |  |  | 仕様 | 0.63 | 0.3 | 0.14 | - | - | - | 仕様 |  |  |  | 0 |  | 0
ＬＩＸＩＬ | エレンゼＰＧ （16型） | 引戸 | 玄関引戸 | ― | 4+A12+3 | 2.9 | [11 empty] | 5.38 | 試験 | - | - | - | 0.18 | - | - | 計算 |  |  |  | 0
ＬＩＸＩＬ | エレンゼＰＧ （17型） | 引戸 | 玄関引戸 | ― | 4+G12+L3 | 1.4 | [11 empty] | 4.55 | 試験 | - | - | - | 0.15 | - | - | 計算 |  |  |  | 0 |  | 0
ＬＩＸＩＬ | エレンゼＰＧ （18型） | 引戸 | 玄関引戸 | ― | 4+G12+L3 | 1.4 | [11 empty] | 4.26 | 試験 | - | - | - | 0.14 | - | - | 計算 |  |  |  | 0 |  | 0
ＬＩＸＩＬ | エレンゼＰＧ （W11型） | 引戸 | 玄関引戸 | アルミＰＧ | 4+A6+3 | [10 empty] | 0 |  |  | 仕様 | 0.63 | 0.3 | 0.14 | - | - | - | 仕様 |  |  |  | 0
ＬＩＸＩＬ | 木屋町PG （30～33型、40～42型） | 引戸 | 玄関引戸 | アルミＰＧ | 4+A6+3 | [10 empty] | 0 |  |  | 仕様 | 0.63 | 0.3 | 0.14 | - | - | - | 仕様 |  |  |  | 0 |  | 0
ＬＩＸＩＬ | 木屋町PG （W30型、W40型） | 引戸 | 玄関引戸 | アルミＰＧ | 4+A6+3 | [10 empty] | 0 |  |  | 仕様 | 0.63 | 0.3 | 0.14 | - | - | - | 仕様 |  |  |  | 0
ＬＩＸＩＬ | 花伝PG （70～74型、76型、77型、80型、90型、92～95型） | 引戸 | 玄関引戸 | アルミＰＧ | 4+A6+3 | [10 empty] | 0 |  |  | 仕様 | 0.63 | 0.3 | 0.14 | - | - | - | 仕様 |  |  |  | 0 |  | 0
ＬＩＸＩＬ | 花伝PG （79型） | 引戸 | 玄関引戸 | ― | 4+G12+L3 | 1.4 | [11 empty] | 4.59 | 試験 | - | - | - | 0.16 | - | - | 計算 |  |  |  | 0 |  | 0
ＬＩＸＩＬ | 光悦PG （50型、51型、53型、56型） | 引戸 | 玄関引戸 | アルミＰＧ | 3+A6+3 | [10 empty] | 0 |  |  | 仕様 | 0.63 | 0.3 | 0.14 | - | - | - | 仕様 |  |  |  | 0 |  | 0
ＬＩＸＩＬ | 光悦PG （55型） | 引戸 | 玄関引戸 | ― | 4+G12+L3 | 1.4 | [11 empty] | 4.59 | 試験 | - | - | - | 0.16 | - | - | 計算 |  |  |  | 0 |  | 0
ＬＩＸＩＬ | エレンゼk6 袖付2枚引 （11型） | 引戸 | 玄関引戸 | アルミＳＧ | 3 | [11 empty] | 0 |  | 仕様 | 0.7 | 0.3 | 0.15 | - | - | - | 仕様 |  |  |  | 0
ＬＩＸＩＬ | 木屋町k6 2枚建戸 （30型、41型） | 引戸 | 玄関引戸 | アルミＳＧ | 3 | [11 empty] | 0 |  | 仕様 | 0.7 | 0.3 | 0.15 | - | - | - | 仕様 |  |  |  | 0
ＬＩＸＩＬ | 木屋町k6 袖付2枚引 （30型、41型） | 引戸 | 玄関引戸 | アルミＳＧ | 3 | [11 empty] | 0 |  | 仕様 | 0.7 | 0.3 | 0.15 | - | - | - | 仕様 |  |  |  | 0
ＬＩＸＩＬ | 花伝k6 2枚建戸、4枚建戸、引分け戸、一筋引分け戸、一筋片引き戸 （70型、72型、79型、90型、94型、95型） | 引戸 | 玄関引戸 | アルミＳＧ | 3 | [11 empty] | 0 |  | 仕様 | 0.7 | 0.3 | 0.15 | - | - | - | 仕様 |  |  |  | 0
ＬＩＸＩＬ | 光悦k6 2枚建戸、4枚建戸、引分け戸、一筋引分け戸、一筋片引き戸 （50型、59型） | 引戸 | 玄関引戸 | アルミＳＧ | 3 | [11 empty] | 0 |  | 仕様 | 0.7 | 0.3 | 0.15 | - | - | - | 仕様 |  |  |  | 0
ＬＩＸＩＬ | 菩提樹 | 引戸 | 玄関引戸 | アルミＳＧ | 3 | [11 empty] | 0 |  | 仕様 | 0.7 | 0.3 | 0.15 | - | - | - | 仕様
ＬＩＸＩＬ | ガゼリアN エア・スライド サーモスⅡ Hタイプ | 引戸 | 勝手口引戸 | アルミ樹脂複合 | 3+G12+L3 | [6 empty] | 0 | [6 empty] | 仕様 | 0.51 | 0.3 | 0.12 | 0.32 | 0.21 | 0.09 | 仕様 |  |  | 0
ＬＩＸＩＬ | ガゼリアN エア・スライド サーモスⅡ Hタイプ | 引戸 | 勝手口引戸 | アルミ樹脂複合 | 4+G12+L3 | [6 empty] | 0 | [6 empty] | 仕様 | 0.51 | 0.3 | 0.12 | 0.32 | 0.21 | 0.09 | 仕様 |  |  | 0 |  |  | 0
ＬＩＸＩＬ | ガゼリアN エア・スライド サーモスⅡ Hタイプ | 引戸 | 勝手口引戸 | アルミ樹脂複合 | 3+A12+L3 | [6 empty] | 0 | [6 empty] | 仕様 | 0.51 | 0.3 | 0.12 | 0.32 | 0.21 | 0.09 | 仕様 |  |  | 0
ＬＩＸＩＬ | ガゼリアN エア・スライド サーモスⅡ Hタイプ | 引戸 | 勝手口引戸 | アルミ樹脂複合 | 4+A12+L3 | [6 empty] | 0 | [6 empty] | 仕様 | 0.51 | 0.3 | 0.12 | 0.32 | 0.21 | 0.09 | 仕様 |  |  | 0 |  |  | 0
ＬＩＸＩＬ | ガゼリアN エア・スライド サーモスⅡ Hタイプ | 引戸 | 勝手口引戸 | アルミ樹脂複合 | 3+A12+3 | [8 empty] | 0 |  |  |  |  | 仕様 | 0.63 | 0.3 | 0.14 | - | - | - | 仕様 |  |  | 0
ＬＩＸＩＬ | ガゼリアN エア・スライド サーモスⅡ Hタイプ | 引戸 | 勝手口引戸 | アルミ樹脂複合 | 4+A12+3 | [8 empty] | 0 |  |  |  |  | 仕様 | 0.63 | 0.3 | 0.14 | - | - | - | 仕様 |  |  | 0 |  |  | 0
ＬＩＸＩＬ | ガゼリアN エア・スライド サーモスⅡ Hタイプ 外シリンダーレス仕様（防犯） | ― | 勝手口引戸 | ― | 防犯複層ガラス | [27 empty] | 0
ＬＩＸＩＬ | ガゼリアN スライド サーモスⅡ Hタイプ | 引戸 | 勝手口引戸 | アルミ樹脂複合 | 3+G12+L3 | [6 empty] | 0 | [6 empty] | 仕様 | 0.51 | 0.3 | 0.12 | 0.32 | 0.21 | 0.09 | 仕様 |  |  | 0 |  |  | 0
ＬＩＸＩＬ | ガゼリアN スライド サーモスⅡ Hタイプ | 引戸 | 勝手口引戸 | アルミ樹脂複合 | 6+G12+L3 | [6 empty] | 0 | [6 empty] | 仕様 | 0.51 | 0.3 | 0.12 | 0.32 | 0.21 | 0.09 | 仕様 |  |  | 0 |  | 0
ＬＩＸＩＬ | ガゼリアN スライド サーモスⅡ Hタイプ | 引戸 | 勝手口引戸 | アルミ樹脂複合 | 3+A12+L3 | [6 empty] | 0 | [6 empty] | 仕様 | 0.51 | 0.3 | 0.12 | 0.32 | 0.21 | 0.09 | 仕様 |  |  | 0 |  |  | 0
ＬＩＸＩＬ | ガゼリアN スライド サーモスⅡ Hタイプ | 引戸 | 勝手口引戸 | アルミ樹脂複合 | 6+A12+L3 | [6 empty] | 0 | [6 empty] | 仕様 | 0.51 | 0.3 | 0.12 | 0.32 | 0.21 | 0.09 | 仕様 |  |  | 0 |  | 0
ＬＩＸＩＬ | ガゼリアN スライド サーモスⅡ Hタイプ | 引戸 | 勝手口引戸 | アルミ樹脂複合 | 3+A12+3 | [8 empty] | 0 |  |  |  |  | 仕様 | 0.63 | 0.3 | 0.14 | - | - | - | 仕様 |  |  | 0 |  |  | 0
ＬＩＸＩＬ | ガゼリアN スライド サーモスⅡ Hタイプ | 引戸 | 勝手口引戸 | アルミ樹脂複合 | 6+A12+3 | [8 empty] | 0 |  |  |  |  | 仕様 | 0.63 | 0.3 | 0.14 | - | - | - | 仕様 |  |  | 0 |  | 0
ＬＩＸＩＬ | ガゼリアN スライド サーモスⅡ Hタイプ 外シリンダーレス仕様（防犯） | ― | 勝手口引戸 | ― | 防犯複層ガラス | [27 empty] | 0
ＬＩＸＩＬ | ガゼリアN エア・スライド サーモスLタイプ | 引戸 | 勝手口引戸 | アルミ樹脂複合 | 3+G12+L3 | [6 empty] | 0 | [6 empty] | 仕様 | 0.51 | 0.3 | 0.12 | 0.32 | 0.21 | 0.09 | 仕様 |  |  | 0
ＬＩＸＩＬ | ガゼリアN エア・スライド サーモスLタイプ | 引戸 | 勝手口引戸 | アルミ樹脂複合 | 4+G12+L3 | [6 empty] | 0 | [6 empty] | 仕様 | 0.51 | 0.3 | 0.12 | 0.32 | 0.21 | 0.09 | 仕様 |  |  | 0 |  |  | 0
ＬＩＸＩＬ | ガゼリアN エア・スライド サーモスLタイプ | 引戸 | 勝手口引戸 | アルミ樹脂複合 | 3+A12+L3 | [6 empty] | 0 | [6 empty] | 仕様 | 0.51 | 0.3 | 0.12 | 0.32 | 0.21 | 0.09 | 仕様 |  |  | 0
ＬＩＸＩＬ | ガゼリアN エア・スライド サーモスLタイプ | 引戸 | 勝手口引戸 | アルミ樹脂複合 | 4+A12+L3 | [6 empty] | 0 | [6 empty] | 仕様 | 0.51 | 0.3 | 0.12 | 0.32 | 0.21 | 0.09 | 仕様 |  |  | 0 |  |  | 0
ＬＩＸＩＬ | ガゼリアN エア・スライド サーモスLタイプ | 引戸 | 勝手口引戸 | アルミ樹脂複合 | 3+A12+3 | [8 empty] | 0 |  |  |  |  | 仕様 | 0.63 | 0.3 | 0.14 | - | - | - | 仕様 |  |  | 0
ＬＩＸＩＬ | ガゼリアN エア・スライド サーモスLタイプ | 引戸 | 勝手口引戸 | アルミ樹脂複合 | 4+A12+3 | [8 empty] | 0 |  |  |  |  | 仕様 | 0.63 | 0.3 | 0.14 | - | - | - | 仕様 |  |  | 0 |  |  | 0
ＬＩＸＩＬ | ガゼリアN エア・スライド サーモスLタイプ 外シリンダーレス仕様（防犯） | ― | 勝手口引戸 | ― | 防犯複層ガラス | [27 empty] | 0
ＬＩＸＩＬ | ガゼリアN スライド サーモスLタイプ | 引戸 | 勝手口引戸 | アルミ樹脂複合 | 3+G12+L3 | [6 empty] | 0 | [6 empty] | 仕様 | 0.51 | 0.3 | 0.12 | 0.32 | 0.21 | 0.09 | 仕様 |  |  | 0 |  |  | 0
ＬＩＸＩＬ | ガゼリアN スライド サーモスLタイプ | 引戸 | 勝手口引戸 | アルミ樹脂複合 | 6+G12+L3 | [6 empty] | 0 | [6 empty] | 仕様 | 0.51 | 0.3 | 0.12 | 0.32 | 0.21 | 0.09 | 仕様 |  |  | 0 |  | 0
ＬＩＸＩＬ | ガゼリアN スライド サーモスLタイプ | 引戸 | 勝手口引戸 | アルミ樹脂複合 | 3+A12+L3 | [6 empty] | 0 | [6 empty] | 仕様 | 0.51 | 0.3 | 0.12 | 0.32 | 0.21 | 0.09 | 仕様 |  |  | 0 |  |  | 0
ＬＩＸＩＬ | ガゼリアN スライド サーモスLタイプ | 引戸 | 勝手口引戸 | アルミ樹脂複合 | 6+A12+L3 | [6 empty] | 0 | [6 empty] | 仕様 | 0.51 | 0.3 | 0.12 | 0.32 | 0.21 | 0.09 | 仕様 |  |  | 0 |  | 0
ＬＩＸＩＬ | ガゼリアN スライド サーモスLタイプ | 引戸 | 勝手口引戸 | アルミ樹脂複合 | 3+A12+3 | [8 empty] | 0 |  |  |  |  | 仕様 | 0.63 | 0.3 | 0.14 | - | - | - | 仕様 |  |  | 0 |  |  | 0
ＬＩＸＩＬ | ガゼリアN スライド サーモスLタイプ | 引戸 | 勝手口引戸 | アルミ樹脂複合 | 6+A12+3 | [8 empty] | 0 |  |  |  |  | 仕様 | 0.63 | 0.3 | 0.14 | - | - | - | 仕様 |  |  | 0 |  | 0
ＬＩＸＩＬ | ガゼリアN スライド サーモスLタイプ 外シリンダーレス仕様（防犯） | ― | 勝手口引戸 | ― | 防犯複層ガラス | [27 empty] | 0
ＬＩＸＩＬ | ガゼリアN エア・スライド シンフォニーW/Mタイプ | 引戸 | 勝手口引戸 | アルミ樹脂複合 | 3+G12+L3 | [6 empty] | 0 | [6 empty] | 仕様 | 0.51 | 0.3 | 0.12 | 0.32 | 0.21 | 0.09 | 仕様 |  |  | 0
ＬＩＸＩＬ | ガゼリアN エア・スライド シンフォニーW/Mタイプ | 引戸 | 勝手口引戸 | アルミ樹脂複合 | 4+G12+L3 | [6 empty] | 0 | [6 empty] | 仕様 | 0.51 | 0.3 | 0.12 | 0.32 | 0.21 | 0.09 | 仕様 |  |  | 0 |  |  | 0
ＬＩＸＩＬ | ガゼリアN エア・スライド シンフォニーW/Mタイプ | 引戸 | 勝手口引戸 | アルミ樹脂複合 | 3+A12+L3 | [6 empty] | 0 | [6 empty] | 仕様 | 0.51 | 0.3 | 0.12 | 0.32 | 0.21 | 0.09 | 仕様 |  |  | 0
ＬＩＸＩＬ | ガゼリアN エア・スライド シンフォニーW/Mタイプ | 引戸 | 勝手口引戸 | アルミ樹脂複合 | 4+A12+L3 | [6 empty] | 0 | [6 empty] | 仕様 | 0.51 | 0.3 | 0.12 | 0.32 | 0.21 | 0.09 | 仕様 |  |  | 0 |  |  | 0
ＬＩＸＩＬ | ガゼリアN エア・スライド シンフォニーW/Mタイプ | 引戸 | 勝手口引戸 | アルミ樹脂複合 | 3+A12+3 | [8 empty] | 0 |  |  |  |  | 仕様 | 0.63 | 0.3 | 0.14 | - | - | - | 仕様 |  |  | 0
ＬＩＸＩＬ | ガゼリアN エア・スライド シンフォニーW/Mタイプ | 引戸 | 勝手口引戸 | アルミ樹脂複合 | 4+A12+3 | [8 empty] | 0 |  |  |  |  | 仕様 | 0.63 | 0.3 | 0.14 | - | - | - | 仕様 |  |  | 0 |  |  | 0
ＬＩＸＩＬ | ガゼリアN エア・スライド シンフォニーW/Mタイプ 外シリンダーレス仕様（防犯） | ― | 勝手口引戸 | ― | 防犯複層ガラス | [27 empty] | 0
ＬＩＸＩＬ | ガゼリアN スライド シンフォニーW/Mタイプ | 引戸 | 勝手口引戸 | アルミ樹脂複合 | 3+G12+L3 | [6 empty] | 0 | [6 empty] | 仕様 | 0.51 | 0.3 | 0.12 | 0.32 | 0.21 | 0.09 | 仕様 |  |  | 0 |  |  | 0
ＬＩＸＩＬ | ガゼリアN スライド シンフォニーW/Mタイプ | 引戸 | 勝手口引戸 | アルミ樹脂複合 | 6+G12+L3 | [6 empty] | 0 | [6 empty] | 仕様 | 0.51 | 0.3 | 0.12 | 0.32 | 0.21 | 0.09 | 仕様 |  |  | 0 |  | 0
ＬＩＸＩＬ | ガゼリアN スライド シンフォニーW/Mタイプ | 引戸 | 勝手口引戸 | アルミ樹脂複合 | 3+A12+L3 | [6 empty] | 0 | [6 empty] | 仕様 | 0.51 | 0.3 | 0.12 | 0.32 | 0.21 | 0.09 | 仕様 |  |  | 0 |  |  | 0
ＬＩＸＩＬ | ガゼリアN スライド シンフォニーW/Mタイプ | 引戸 | 勝手口引戸 | アルミ樹脂複合 | 6+A12+L3 | [6 empty] | 0 | [6 empty] | 仕様 | 0.51 | 0.3 | 0.12 | 0.32 | 0.21 | 0.09 | 仕様 |  |  | 0 |  | 0
ＬＩＸＩＬ | ガゼリアN スライド シンフォニーW/Mタイプ | 引戸 | 勝手口引戸 | アルミ樹脂複合 | 3+A12+3 | [8 empty] | 0 |  |  |  |  | 仕様 | 0.63 | 0.3 | 0.14 | - | - | - | 仕様 |  |  | 0 |  |  | 0
ＬＩＸＩＬ | ガゼリアN スライド シンフォニーW/Mタイプ | 引戸 | 勝手口引戸 | アルミ樹脂複合 | 6+A12+3 | [8 empty] | 0 |  |  |  |  | 仕様 | 0.63 | 0.3 | 0.14 | - | - | - | 仕様 |  |  | 0 |  | 0
ＬＩＸＩＬ | ガゼリアN スライド シンフォニーW/Mタイプ 外シリンダーレス仕様（防犯） | ― | 勝手口引戸 | ― | 防犯複層ガラス | [27 empty] | 0
ＬＩＸＩＬ | ガゼリアN エア・スライド デュオPGタイプ | 引戸 | 勝手口引戸 | アルミＰＧ | 3+A6+3 | [10 empty] | 0 |  |  | 仕様 | 0.63 | 0.3 | 0.14 | - | - | - | 仕様 |  |  | 0
ＬＩＸＩＬ | ガゼリアN エア・スライド デュオPGタイプ | 引戸 | 勝手口引戸 | アルミＰＧ | 4+A11+3 | [9 empty] | 0 |  |  |  | 仕様 | 0.63 | 0.3 | 0.14 | - | - | - | 仕様 |  |  | 0 |  |  | 0
ＬＩＸＩＬ | ガゼリアN エア・スライド デュオPGタイプ | 引戸 | 勝手口引戸 | アルミＰＧ | 5+A9+4 | [10 empty] | 0 |  |  | 仕様 | 0.63 | 0.3 | 0.14 | - | - | - | 仕様 |  |  | 0 |  |  | 0
ＬＩＸＩＬ | ガゼリアN エア・スライド デュオPGタイプ | 引戸 | 勝手口引戸 | アルミＰＧ | 3+A12+3 | [9 empty] | 0 |  |  |  | 仕様 | 0.63 | 0.3 | 0.14 | - | - | - | 仕様 |  |  | 0
ＬＩＸＩＬ | ガゼリアN エア・スライド デュオＰＧタイプ 外シリンダーレス仕様（防犯） | ― | 勝手口引戸 | ― | 防犯複層ガラス | [27 empty] | 0
ＬＩＸＩＬ | ガゼリアN スライド デュオPGタイプ | 引戸 | 勝手口引戸 | アルミＰＧ | 3+A6+3 | [10 empty] | 0 |  |  | 仕様 | 0.63 | 0.3 | 0.14 | - | - | - | 仕様 |  |  | 0
ＬＩＸＩＬ | ガゼリアN スライド デュオPGタイプ | 引戸 | 勝手口引戸 | アルミＰＧ | 4+A6+3 | [10 empty] | 0 |  |  | 仕様 | 0.63 | 0.3 | 0.14 | - | - | - | 仕様 |  |  | 0 |  |  | 0
ＬＩＸＩＬ | ガゼリアN スライド デュオPGタイプ | 引戸 | 勝手口引戸 | アルミＰＧ | 3+A12+3 | [9 empty] | 0 |  |  |  | 仕様 | 0.63 | 0.3 | 0.14 | - | - | - | 仕様 |  |  | 0
ＬＩＸＩＬ | ガゼリアN スライド デュオＰＧタイプ 外シリンダーレス仕様（防犯） | ― | 勝手口引戸 | ― | 防犯複層ガラス | [27 empty] | 0
ＬＩＸＩＬ | 防火戸ガゼリアN［アルミ樹脂複合タイプ（防火戸FG-Hタイプ）］ | 引戸 | 勝手口引戸 | アルミ樹脂複合 | 6.8+G11+L4 | [6 empty] | 0 | [6 empty] | 仕様 | 0.51 | 0.3 | 0.12 | 0.32 | 0.21 | 0.09 | 仕様 | 0 | EB-1508 | 0 |  | 0
ＬＩＸＩＬ | 防火戸ガゼリアN［アルミ樹脂複合タイプ（防火戸FG-Hタイプ）］ 外シリンダーレス仕様 | 引戸 | 勝手口引戸 | アルミ樹脂複合 | 6.8+G11+L4 | [6 empty] | 0 | [6 empty] | 仕様 | 0.51 | 0.3 | 0.12 | 0.32 | 0.21 | 0.09 | 仕様 | 0 | EB-1508 | 0 |  | 0
ＬＩＸＩＬ | 防火戸ガゼリアN［アルミ樹脂複合タイプ（防火戸FG-Hタイプ）］ | 引戸 | 勝手口引戸 | アルミ樹脂複合 | 6.8+A11+L4 | [6 empty] | 0 | [6 empty] | 仕様 | 0.51 | 0.3 | 0.12 | 0.32 | 0.21 | 0.09 | 仕様 | 0 | EB-1508 | 0 |  | 0
ＬＩＸＩＬ | 防火戸ガゼリアN［アルミ樹脂複合タイプ（防火戸FG-Hタイプ）］ 外シリンダーレス仕様 | 引戸 | 勝手口引戸 | アルミ樹脂複合 | 6.8+A11+L4 | [6 empty] | 0 | [6 empty] | 仕様 | 0.51 | 0.3 | 0.12 | 0.32 | 0.21 | 0.09 | 仕様 | 0 | EB-1508 | 0 |  | 0
ＬＩＸＩＬ | 防火戸ガゼリアN［アルミ樹脂複合タイプ（防火戸FG-Lタイプ）］ | 引戸 | 勝手口引戸 | アルミ樹脂複合 | 6.8+G11+L4 | [6 empty] | 0 | [6 empty] | 仕様 | 0.51 | 0.3 | 0.12 | 0.32 | 0.21 | 0.09 | 仕様 | 0 | EB-1508 | 0 |  | 0
ＬＩＸＩＬ | 防火戸ガゼリアN［アルミ樹脂複合タイプ（防火戸FG-Lタイプ）］ 外シリンダーレス仕様 | 引戸 | 勝手口引戸 | アルミ樹脂複合 | 6.8+G11+L4 | [6 empty] | 0 | [6 empty] | 仕様 | 0.51 | 0.3 | 0.12 | 0.32 | 0.21 | 0.09 | 仕様 | 0 | EB-1508 | 0 |  | 0
ＬＩＸＩＬ | 防火戸ガゼリアN［アルミ樹脂複合タイプ（防火戸FG-Lタイプ）］ | 引戸 | 勝手口引戸 | アルミ樹脂複合 | 6.8+A11+L4 | [6 empty] | 0 | [6 empty] | 仕様 | 0.51 | 0.3 | 0.12 | 0.32 | 0.21 | 0.09 | 仕様 | 0 | EB-1508 | 0 |  | 0
ＬＩＸＩＬ | 防火戸ガゼリアN［アルミ樹脂複合タイプ（防火戸FG-Lタイプ）］ 外シリンダーレス仕様 | 引戸 | 勝手口引戸 | アルミ樹脂複合 | 6.8+A11+L4 | [6 empty] | 0 | [6 empty] | 仕様 | 0.51 | 0.3 | 0.12 | 0.32 | 0.21 | 0.09 | 仕様 | 0 | EB-1508 | 0 |  | 0
ＬＩＸＩＬ | 勝手口引戸Ⅱ ＰＧタイプ | 引戸 | 勝手口引戸 | アルミＰＧ | 4+A6+3 | [10 empty] | 0 |  |  | 仕様 | 0.63 | 0.3 | 0.14 | - | - | - | 仕様
ＬＩＸＩＬ | 勝手口引戸Ⅱ ＳＧタイプ | 引戸 | 勝手口引戸 | アルミＳＧ | 4 | [11 empty] | 0 |  | 仕様 | 0.7 | 0.3 | 0.15 | - | - | - | 仕様
ＬＩＸＩＬ | リジェーロα k2仕様 片開き （11～16型、21～23型） | ドア | 玄関ドア | ドア３：金属高断熱：高断扉・断枠 | － | [6 empty] | 0 | [6 empty] | 仕様 | - | - | - | 0.08 | - | - | 計算 |  |  | 0 |  |  | 0
ＬＩＸＩＬ | リジェーロα k2仕様 片開き （31～32型） | ドア | 玄関ドア | ドア３：金属高断熱：高断扉・断枠 | 4+A15+L3 | [6 empty] | 0 | [6 empty] | 仕様 | - | - | - | 0.08 | - | - | 計算 |  |  | 0 |  |  | 0
ＬＩＸＩＬ | リジェーロα k2仕様 片開きランマ付 （11～16型、21～23型） | ドア | 玄関ドア | ドア３：金属高断熱：高断扉・断枠 | 本体：－ ランマ：4+A12+L3 | [6 empty] | 0 | [6 empty] | 仕様 | - | - | - | 0.08 | - | - | 計算 |  |  | 0 |  |  | 0
ＬＩＸＩＬ | リジェーロα k2仕様 片開きランマ付 （31～32型） | ドア | 玄関ドア | ドア３：金属高断熱：高断扉・断枠 | 本体：4+A15+L3 ランマ：4+A12+L3 | [6 empty] | 0 | [6 empty] | 仕様 | - | - | - | 0.08 | - | - | 計算 |  |  | 0 |  |  | 0
ＬＩＸＩＬ | リジェーロα k3仕様 片開き （11～16型、21～23型） | ドア | 玄関ドア | ― | － | [12 empty] | 2.91 | 試験 | - | - | - | 0.1 | - | - | 計算 |  |  | 0
ＬＩＸＩＬ | リジェーロα k3仕様 片開き （31～32型） | ドア | 玄関ドア | ― | 4+A15+3 | 2.8 | [11 empty] | 2.91 | 試験 | - | - | - | 0.1 | - | - | 計算 |  |  | 0
ＬＩＸＩＬ | リジェーロα k3仕様 片開きランマ付 （11～16型、21～23型） | ドア | 玄関ドア | ― | 本体：－ ランマ：4+A12+3 | 2.9 | [11 empty] | 3.25 | 試験 | - | - | - | 0.11 | - | - | 計算 |  |  | 0
ＬＩＸＩＬ | リジェーロα k3仕様 片開きランマ付 （31～32型） | ドア | 玄関ドア | ― | 本体：4+A15+3 ランマ：4+A12+3 | 本体：2.8 ランマ：2.9 | [11 empty] | 3.25 | 試験 | - | - | - | 0.11 | - | - | 計算 |  |  | 0
ＬＩＸＩＬ | リジェーロα k4仕様 片開き （11～16型、21～23型） | ドア | 玄関ドア | ドア７：金属：ハニカム扉・枠 | － | [10 empty] | 0 |  |  | 仕様 | - | - | - | 0.16 | - | - | 計算 |  |  | 0
ＬＩＸＩＬ | リジェーロα k4仕様 片開き （31～32型） | ドア | 玄関ドア | ドア７：金属：ハニカム扉・枠 | 4+A15+3 | [10 empty] | 0 |  |  | 仕様 | - | - | - | 0.16 | - | - | 計算 |  |  | 0
ＬＩＸＩＬ | リジェーロα k4仕様 片開きランマ付 （11～16型、21～23型） | ドア | 玄関ドア | ドア７：金属：ハニカム扉・枠 | 本体：－ ランマ：4+A12+3 | [10 empty] | 0 |  |  | 仕様 | - | - | - | 0.16 | - | - | 計算 |  |  | 0
ＬＩＸＩＬ | リジェーロα k4仕様 片開きランマ付 （31～32型） | ドア | 玄関ドア | ドア７：金属：ハニカム扉・枠 | 本体：4+A15+3 ランマ：4+A12+3 | [10 empty] | 0 |  |  | 仕様 | - | - | - | 0.16 | - | - | 計算 |  |  | 0
ＬＩＸＩＬ | リジェーロα防火戸 k2仕様 片開き （11～16型、21～23型） | ドア | 玄関ドア | ドア３：金属高断熱：高断扉・断枠 | － | [6 empty] | 0 | [6 empty] | 仕様 | - | - | - | 0.08 | - | - | 計算 | 0 | EB-1879 | 0 |  |  | 0
ＬＩＸＩＬ | リジェーロα防火戸 k2仕様 片開き （31～32型） | ドア | 玄関ドア | ドア３：金属高断熱：高断扉・断枠 | 6.8+A12+L3 | [6 empty] | 0 | [6 empty] | 仕様 | - | - | - | 0.08 | - | - | 計算 | 0 | EB-1882（31型） EB-1884（32型） | 0 |  |  | 0
ＬＩＸＩＬ | リジェーロα防火戸 k3仕様 片開き （11～16型、21～23型） | ドア | 玄関ドア | ― | － | [12 empty] | 2.98 | 試験 | - | - | - | 0.1 | - | - | 計算 | 0 | EB-1883 | 0
ＬＩＸＩＬ | リジェーロα防火戸 k3仕様 片開き （31～32型） | ドア | 玄関ドア | ― | 6.8+A12+L3 | 1.7 | [11 empty] | 2.98 | 試験 | - | - | - | 0.1 | - | - | 計算 | 0 | EB-1880（31型） EB-1878（32型） | 0
ＬＩＸＩＬ | リジェーロα防火戸 k4仕様 片開き （11～16型、21～23型） | ドア | 玄関ドア | ドア７：金属：ハニカム扉・枠 | － | [10 empty] | 0 |  |  | 仕様 | - | - | - | 0.16 | - | - | 計算 | 0 | EB-1883 | 0
ＬＩＸＩＬ | リジェーロα防火戸 k4仕様 片開き （31～32型） | ドア | 玄関ドア | ドア７：金属：ハニカム扉・枠 | 6.8+A12+L3 | [10 empty] | 0 |  |  | 仕様 | - | - | - | 0.16 | - | - | 計算 | 0 | EB-1880（31型） EB-1878（32型） | 0
ＬＩＸＩＬ | ロンカラーフラッシュドア 片開き （ガラス無し） | ドア | 勝手口ドア | ドア７：金属：ハニカム扉・枠 | － | [10 empty] | 0 |  |  | 仕様 | - | - | - | 0.16 | - | - | 計算
ＬＩＸＩＬ | ロンカラーガラスドア | ドア | 勝手口ドア | アルミＳＧ | 3 | [11 empty] | 0 |  | 仕様 | 0.7 | 0.3 | 0.15 | - | - | - | 仕様
ＬＩＸＩＬ | クリエラガラスドア | ドア | 玄関ドア | アルミＳＧ | 4 | [11 empty] | 0 |  | 仕様 | 0.7 | 0.3 | 0.15 | - | - | - | 仕様
ＬＩＸＩＬ | 外部物置ドア k2仕様 片開き （11型） | ドア | 玄関ドア | ドア３：金属高断熱：高断扉・断枠 | － | [6 empty] | 0 | [6 empty] | 仕様 | - | - | - | 0.08 | - | - | 計算
ＬＩＸＩＬ | 外部物置ドア k3仕様 片開き （11型） | ドア | 玄関ドア | ― | － | [12 empty] | 2.91 | 試験 | - | - | - | 0.1 | - | - | 計算
ＬＩＸＩＬ | 外部物置ドア k4仕様 片開き （11型） | ドア | 玄関ドア | ドア７：金属：ハニカム扉・枠 | － | [10 empty] | 0 |  |  | 仕様 | - | - | - | 0.16 | - | - | 計算
ＬＩＸＩＬ | 外部物置ドア防火戸 k2仕様 片開き （11型） | ドア | 玄関ドア | ドア３：金属高断熱：高断扉・断枠 | － | [6 empty] | 0 | [6 empty] | 仕様 | - | - | - | 0.08 | - | - | 計算 | 0 | EB-1879
ＬＩＸＩＬ | 外部物置ドア防火戸 k3仕様 片開き （11型） | ドア | 玄関ドア | ― | － | [12 empty] | 2.98 | 試験 | - | - | - | 0.1 | - | - | 計算 | 0 | EB-1883
ＬＩＸＩＬ | 外部物置ドア防火戸 k4仕様 片開き （11型） | ドア | 玄関ドア | ドア７：金属：ハニカム扉・枠 | － | [10 empty] | 0 |  |  | 仕様 | - | - | - | 0.16 | - | - | 計算 | 0 | EB-1883
ＬＩＸＩＬ | 「EW」縦すべり出し窓 トリプルガラス （クリプトンガス入り） | 一重窓 | たてすべり出し | 樹脂 | L3+G13+1.3+G13+L3 | 0.6 | [11 empty] | 0.79 | 試験 | 0.39 | 0.24 | 0.09 | 0.24 | 0.16 | 0.06 | 仕様 |  |  | 0
ＬＩＸＩＬ | 「EW」縦すべり出し窓 トリプルガラス （クリプトンガス入り） | 一重窓 | たてすべり出し | 樹脂 | L3+G13+1.3+G13+L3 |  | 0 | [11 empty] | 仕様 | 0.39 | 0.24 | 0.09 | 0.24 | 0.16 | 0.06 | 仕様 |  |  | 0 |  | 0
ＬＩＸＩＬ | 「EW」縦すべり出し窓 トリプルガラス （クリプトンガス入り） | 一重窓 | たてすべり出し | 樹脂 | L3+G11+4+G12+L3 |  | 0 | [11 empty] | 仕様 | 0.39 | 0.24 | 0.09 | 0.24 | 0.16 | 0.06 | 仕様 |  |  | 0 |  | 0
ＬＩＸＩＬ | 「EW」縦すべり出し窓 トリプルガラス （クリプトンガス入り） | 一重窓 | たてすべり出し | 樹脂 | L3+G14+1.3+G14+L1.3 |  | 0 | [11 empty] | 仕様 | 0.39 | 0.24 | 0.09 | 0.24 | 0.16 | 0.06 | 仕様 |  |  | 0 |  | 0
ＬＩＸＩＬ | 「EW」縦すべり出し窓 トリプルガラス （アルゴンガス入り） | 一重窓 | たてすべり出し | 樹脂 | L3+G15+1.3+G15+L3 | 0.63 | [11 empty] | 0.86 | 試験 | 0.39 | 0.24 | 0.09 | 0.24 | 0.16 | 0.06 | 仕様 |  |  | 0 |  | 0
ＬＩＸＩＬ | 「EW」縦すべり出し窓 トリプルガラス （アルゴンガス入り） | 一重窓 | たてすべり出し | 樹脂 | L3+G15+1.3+G15+L3 |  | 0 | [11 empty] | 仕様 | 0.39 | 0.24 | 0.09 | 0.24 | 0.16 | 0.06 | 仕様 |  |  | 0 |  | 0
ＬＩＸＩＬ | 「EW」縦すべり出し窓 トリプルガラス （アルゴンガス入り） | 一重窓 | たてすべり出し | 樹脂 | L3+G13+4+G14+L3 |  | 0 | [11 empty] | 仕様 | 0.39 | 0.24 | 0.09 | 0.24 | 0.16 | 0.06 | 仕様 |  |  | 0 |  | 0
ＬＩＸＩＬ | 「EW」縦すべり出し窓 トリプルガラス （アルゴンガス入り） | 一重窓 | たてすべり出し | 樹脂 | L3+G16+1.3+G16+L1.3 |  | 0 | [11 empty] | 仕様 | 0.39 | 0.24 | 0.09 | 0.24 | 0.16 | 0.06 | 仕様 |  |  | 0 |  | 0
ＬＩＸＩＬ | 「EW」横すべり出し窓 トリプルガラス （クリプトンガス入り） | 一重窓 | すべり出し | 樹脂 | L3+G13+1.3+G13+L3 | 0.6 | [11 empty] | 0.79 | 試験 | 0.39 | 0.24 | 0.09 | 0.24 | 0.16 | 0.06 | 仕様 |  |  | 0
ＬＩＸＩＬ | 「EW」横すべり出し窓 トリプルガラス （クリプトンガス入り） | 一重窓 | すべり出し | 樹脂 | L3+G13+1.3+G13+L3 |  | 0 | [11 empty] | 仕様 | 0.39 | 0.24 | 0.09 | 0.24 | 0.16 | 0.06 | 仕様 |  |  | 0 |  | 0
ＬＩＸＩＬ | 「EW」横すべり出し窓 トリプルガラス （クリプトンガス入り） | 一重窓 | すべり出し | 樹脂 | L3+G11+4+G12+L3 |  | 0 | [11 empty] | 仕様 | 0.39 | 0.24 | 0.09 | 0.24 | 0.16 | 0.06 | 仕様 |  |  | 0 |  | 0
ＬＩＸＩＬ | 「EW」横すべり出し窓 トリプルガラス （クリプトンガス入り） | 一重窓 | すべり出し | 樹脂 | L3+G14+1.3+G14+L1.3 |  | 0 | [11 empty] | 仕様 | 0.39 | 0.24 | 0.09 | 0.24 | 0.16 | 0.06 | 仕様 |  |  | 0 |  | 0
ＬＩＸＩＬ | 「EW」横すべり出し窓 トリプルガラス （アルゴンガス入り） | 一重窓 | すべり出し | 樹脂 | L3+G15+1.3+G15+L3 | 0.63 | [11 empty] | 0.86 | 試験 | 0.39 | 0.24 | 0.09 | 0.24 | 0.16 | 0.06 | 仕様 |  |  | 0 |  | 0
ＬＩＸＩＬ | 「EW」横すべり出し窓 トリプルガラス （アルゴンガス入り） | 一重窓 | すべり出し | 樹脂 | L3+G15+1.3+G15+L3 |  | 0 | [11 empty] | 仕様 | 0.39 | 0.24 | 0.09 | 0.24 | 0.16 | 0.06 | 仕様 |  |  | 0 |  | 0
ＬＩＸＩＬ | 「EW」横すべり出し窓 トリプルガラス （アルゴンガス入り） | 一重窓 | すべり出し | 樹脂 | L3+G13+4+G14+L3 |  | 0 | [11 empty] | 仕様 | 0.39 | 0.24 | 0.09 | 0.24 | 0.16 | 0.06 | 仕様 |  |  | 0 |  | 0
ＬＩＸＩＬ | 「EW」横すべり出し窓 トリプルガラス （アルゴンガス入り） | 一重窓 | すべり出し | 樹脂 | L3+G16+1.3+G16+L1.3 |  | 0 | [11 empty] | 仕様 | 0.39 | 0.24 | 0.09 | 0.24 | 0.16 | 0.06 | 仕様 |  |  | 0 |  | 0
ＬＩＸＩＬ | 「EW」高所用横すべり出し窓 トリプルガラス （クリプトンガス入り） | 一重窓 | すべり出し | 樹脂 | L3+G13+1.3+G13+L3 | 0.6 | [11 empty] | 0.79 | 試験 | 0.39 | 0.24 | 0.09 | 0.24 | 0.16 | 0.06 | 仕様 |  |  | 0
ＬＩＸＩＬ | 「EW」高所用横すべり出し窓 トリプルガラス （クリプトンガス入り） | 一重窓 | すべり出し | 樹脂 | L3+G13+1.3+G13+L3 |  | 0 | [11 empty] | 仕様 | 0.39 | 0.24 | 0.09 | 0.24 | 0.16 | 0.06 | 仕様 |  |  | 0 |  | 0
ＬＩＸＩＬ | 「EW」高所用横すべり出し窓 トリプルガラス （クリプトンガス入り） | 一重窓 | すべり出し | 樹脂 | L3+G11+4+G12+L3 |  | 0 | [11 empty] | 仕様 | 0.39 | 0.24 | 0.09 | 0.24 | 0.16 | 0.06 | 仕様 |  |  | 0 |  | 0
ＬＩＸＩＬ | 「EW」高所用横すべり出し窓 トリプルガラス （クリプトンガス入り） | 一重窓 | すべり出し | 樹脂 | L3+G14+1.3+G14+L1.3 |  | 0 | [11 empty] | 仕様 | 0.39 | 0.24 | 0.09 | 0.24 | 0.16 | 0.06 | 仕様 |  |  | 0 |  | 0
ＬＩＸＩＬ | 「EW」高所用横すべり出し窓 トリプルガラス （アルゴンガス入り） | 一重窓 | すべり出し | 樹脂 | L3+G15+1.3+G15+L3 | 0.63 | [11 empty] | 0.86 | 試験 | 0.39 | 0.24 | 0.09 | 0.24 | 0.16 | 0.06 | 仕様 |  |  | 0 |  | 0
ＬＩＸＩＬ | 「EW」高所用横すべり出し窓 トリプルガラス （アルゴンガス入り） | 一重窓 | すべり出し | 樹脂 | L3+G15+1.3+G15+L3 |  | 0 | [11 empty] | 仕様 | 0.39 | 0.24 | 0.09 | 0.24 | 0.16 | 0.06 | 仕様 |  |  | 0 |  | 0
ＬＩＸＩＬ | 「EW」高所用横すべり出し窓 トリプルガラス （アルゴンガス入り） | 一重窓 | すべり出し | 樹脂 | L3+G13+4+G14+L3 |  | 0 | [11 empty] | 仕様 | 0.39 | 0.24 | 0.09 | 0.24 | 0.16 | 0.06 | 仕様 |  |  | 0 |  | 0
ＬＩＸＩＬ | 「EW」高所用横すべり出し窓 トリプルガラス （アルゴンガス入り） | 一重窓 | すべり出し | 樹脂 | L3+G16+1.3+G16+L1.3 |  | 0 | [11 empty] | 仕様 | 0.39 | 0.24 | 0.09 | 0.24 | 0.16 | 0.06 | 仕様 |  |  | 0 |  | 0
ＬＩＸＩＬ | 「EW」大開口横すべり出し窓 トリプルガラス （クリプトンガス入り） | 一重窓 | すべり出し | 樹脂 | L3+G13+1.3+G13+L3 | 0.6 | [11 empty] | 0.79 | 試験 | 0.39 | 0.24 | 0.09 | 0.24 | 0.16 | 0.06 | 仕様 |  |  | 0
ＬＩＸＩＬ | 「EW」大開口横すべり出し窓 トリプルガラス （クリプトンガス入り） | 一重窓 | すべり出し | 樹脂 | L3+G13+1.3+G13+L3 |  | 0 | [11 empty] | 仕様 | 0.39 | 0.24 | 0.09 | 0.24 | 0.16 | 0.06 | 仕様 |  |  | 0 |  | 0
ＬＩＸＩＬ | 「EW」大開口横すべり出し窓 トリプルガラス （クリプトンガス入り） | 一重窓 | すべり出し | 樹脂 | L3+G11+4+G12+L3 |  | 0 | [11 empty] | 仕様 | 0.39 | 0.24 | 0.09 | 0.24 | 0.16 | 0.06 | 仕様 |  |  | 0 |  | 0
ＬＩＸＩＬ | 「EW」大開口横すべり出し窓 トリプルガラス （クリプトンガス入り） | 一重窓 | すべり出し | 樹脂 | L3+G14+1.3+G14+L1.3 |  | 0 | [11 empty] | 仕様 | 0.39 | 0.24 | 0.09 | 0.24 | 0.16 | 0.06 | 仕様 |  |  | 0 |  | 0
ＬＩＸＩＬ | 「EW」大開口横すべり出し窓 トリプルガラス （アルゴンガス入り） | 一重窓 | すべり出し | 樹脂 | L3+G15+1.3+G15+L3 | 0.63 | [11 empty] | 0.86 | 試験 | 0.39 | 0.24 | 0.09 | 0.24 | 0.16 | 0.06 | 仕様 |  |  | 0 |  | 0
ＬＩＸＩＬ | 「EW」大開口横すべり出し窓 トリプルガラス （アルゴンガス入り） | 一重窓 | すべり出し | 樹脂 | L3+G15+1.3+G15+L3 |  | 0 | [11 empty] | 仕様 | 0.39 | 0.24 | 0.09 | 0.24 | 0.16 | 0.06 | 仕様 |  |  | 0 |  | 0
ＬＩＸＩＬ | 「EW」大開口横すべり出し窓 トリプルガラス （アルゴンガス入り） | 一重窓 | すべり出し | 樹脂 | L3+G13+4+G14+L3 |  | 0 | [11 empty] | 仕様 | 0.39 | 0.24 | 0.09 | 0.24 | 0.16 | 0.06 | 仕様 |  |  | 0 |  | 0
ＬＩＸＩＬ | 「EW」大開口横すべり出し窓 トリプルガラス （アルゴンガス入り） | 一重窓 | すべり出し | 樹脂 | L3+G16+1.3+G16+L1.3 |  | 0 | [11 empty] | 仕様 | 0.39 | 0.24 | 0.09 | 0.24 | 0.16 | 0.06 | 仕様 |  |  | 0 |  | 0
ＬＩＸＩＬ | 「EW」開き窓テラス トリプルガラス （クリプトンガス入り） | 一重窓 | 開き窓 | 樹脂 | L3+G13+1.3+G13+L3 | 0.6 | [11 empty] | 0.79 | 試験 | 0.39 | 0.24 | 0.09 | 0.24 | 0.16 | 0.06 | 仕様 |  |  | 0
ＬＩＸＩＬ | 「EW」開き窓テラス トリプルガラス （クリプトンガス入り） | 一重窓 | 開き窓 | 樹脂 | L3+G13+1.3+G13+L3 |  | 0 | [11 empty] | 仕様 | 0.39 | 0.24 | 0.09 | 0.24 | 0.16 | 0.06 | 仕様 |  |  | 0 |  | 0
ＬＩＸＩＬ | 「EW」開き窓テラス トリプルガラス （クリプトンガス入り） | 一重窓 | 開き窓 | 樹脂 | L3+G11+4+G12+L3 |  | 0 | [11 empty] | 仕様 | 0.39 | 0.24 | 0.09 | 0.24 | 0.16 | 0.06 | 仕様 |  |  | 0 |  | 0
ＬＩＸＩＬ | 「EW」開き窓テラス トリプルガラス （クリプトンガス入り） | 一重窓 | 開き窓 | 樹脂 | L3+G14+1.3+G14+L1.3 |  | 0 | [11 empty] | 仕様 | 0.39 | 0.24 | 0.09 | 0.24 | 0.16 | 0.06 | 仕様 |  |  | 0 |  | 0
ＬＩＸＩＬ | 「EW」開き窓テラス トリプルガラス （アルゴンガス入り） | 一重窓 | 開き窓 | 樹脂 | L3+G15+1.3+G15+L3 | 0.63 | [11 empty] | 0.86 | 試験 | 0.39 | 0.24 | 0.09 | 0.24 | 0.16 | 0.06 | 仕様 |  |  | 0 |  | 0
ＬＩＸＩＬ | 「EW」開き窓テラス トリプルガラス （アルゴンガス入り） | 一重窓 | 開き窓 | 樹脂 | L3+G15+1.3+G15+L3 |  | 0 | [11 empty] | 仕様 | 0.39 | 0.24 | 0.09 | 0.24 | 0.16 | 0.06 | 仕様 |  |  | 0 |  | 0
ＬＩＸＩＬ | 「EW」開き窓テラス トリプルガラス （アルゴンガス入り） | 一重窓 | 開き窓 | 樹脂 | L3+G13+4+G14+L3 |  | 0 | [11 empty] | 仕様 | 0.39 | 0.24 | 0.09 | 0.24 | 0.16 | 0.06 | 仕様 |  |  | 0 |  | 0
ＬＩＸＩＬ | 「EW」開き窓テラス トリプルガラス （アルゴンガス入り） | 一重窓 | 開き窓 | 樹脂 | L3+G16+1.3+G16+L1.3 |  | 0 | [11 empty] | 仕様 | 0.39 | 0.24 | 0.09 | 0.24 | 0.16 | 0.06 | 仕様 |  |  | 0 |  | 0
ＬＩＸＩＬ | 「EW」FIX窓 トリプルガラス （クリプトンガス入り） | 一重窓 | FIX | 樹脂 | L3+G13+1.3+G13+L3 | 0.6 | [11 empty] | 0.79 | 試験 | 0.39 | 0.24 | 0.09 | 0.24 | 0.16 | 0.06 | 仕様 |  |  | 0
ＬＩＸＩＬ | 「EW」FIX窓 トリプルガラス （クリプトンガス入り） | 一重窓 | FIX | 樹脂 | L3+G13+1.3+G13+L3 |  | 0 | [11 empty] | 仕様 | 0.39 | 0.24 | 0.09 | 0.24 | 0.16 | 0.06 | 仕様 |  |  | 0 |  | 0
ＬＩＸＩＬ | 「EW」FIX窓 トリプルガラス （クリプトンガス入り） | 一重窓 | FIX | 樹脂 | L3+G11+4+G12+L3 |  | 0 | [11 empty] | 仕様 | 0.39 | 0.24 | 0.09 | 0.24 | 0.16 | 0.06 | 仕様 |  |  | 0 |  | 0
ＬＩＸＩＬ | 「EW」FIX窓 トリプルガラス （クリプトンガス入り） | 一重窓 | FIX | 樹脂 | L3+G14+1.3+G14+L1.3 |  | 0 | [11 empty] | 仕様 | 0.39 | 0.24 | 0.09 | 0.24 | 0.16 | 0.06 | 仕様 |  |  | 0 |  | 0
ＬＩＸＩＬ | 「EW」FIX窓 トリプルガラス （アルゴンガス入り） | 一重窓 | FIX | 樹脂 | L3+G15+1.3+G15+L3 | 0.63 | [11 empty] | 0.86 | 試験 | 0.39 | 0.24 | 0.09 | 0.24 | 0.16 | 0.06 | 仕様 |  |  | 0 |  | 0
ＬＩＸＩＬ | 「EW」FIX窓 トリプルガラス （アルゴンガス入り） | 一重窓 | FIX | 樹脂 | L3+G15+1.3+G15+L3 |  | 0 | [11 empty] | 仕様 | 0.39 | 0.24 | 0.09 | 0.24 | 0.16 | 0.06 | 仕様 |  |  | 0 |  | 0
ＬＩＸＩＬ | 「EW」FIX窓 トリプルガラス （アルゴンガス入り） | 一重窓 | FIX | 樹脂 | L3+G13+4+G14+L3 |  | 0 | [11 empty] | 仕様 | 0.39 | 0.24 | 0.09 | 0.24 | 0.16 | 0.06 | 仕様 |  |  | 0 |  | 0
ＬＩＸＩＬ | 「EW」FIX窓 トリプルガラス （アルゴンガス入り） | 一重窓 | FIX | 樹脂 | L3+G16+1.3+G16+L1.3 |  | 0 | [11 empty] | 仕様 | 0.39 | 0.24 | 0.09 | 0.24 | 0.16 | 0.06 | 仕様 |  |  | 0 |  | 0
ＬＩＸＩＬ | 「EW」上げ下げ窓ＦＳ トリプルガラス （クリプトンガス入り） | 一重窓 | 上げ下げ | 樹脂 | L3+G10+1.3+G10+L3 | 0.59 | [11 empty] | 1.14 | 計算 | 0.39 | 0.24 | 0.09 | 0.24 | 0.16 | 0.06 | 仕様 |  |  | 0 |  | 0
ＬＩＸＩＬ | 「EW」上げ下げ窓ＦＳ トリプルガラス （クリプトンガス入り） | 一重窓 | 上げ下げ | 樹脂 | L3+G10+1.3+G10+L3 |  | 0 | [11 empty] | 仕様 | 0.39 | 0.24 | 0.09 | 0.24 | 0.16 | 0.06 | 仕様 |  |  | 0 |  | 0
ＬＩＸＩＬ | 「EW」上げ下げ窓ＦＳ トリプルガラス （クリプトンガス入り） | 一重窓 | 上げ下げ | 樹脂 | L3+G9+4+G8+L3 |  | 0 | [11 empty] | 仕様 | 0.39 | 0.24 | 0.09 | 0.24 | 0.16 | 0.06 | 仕様 |  |  | 0 |  | 0
ＬＩＸＩＬ | 「EW」上げ下げ窓ＦＳ トリプルガラス （クリプトンガス入り） | 一重窓 | 上げ下げ | 樹脂 | L3+G11+1.3+G11+L1.3 |  | 0 | [11 empty] | 仕様 | 0.39 | 0.24 | 0.09 | 0.24 | 0.16 | 0.06 | 仕様 |  |  | 0 |  | 0
ＬＩＸＩＬ | 「EW」上げ下げ窓ＦＳ トリプルガラス （アルゴンガス入り） | 一重窓 | 上げ下げ | 樹脂 | L3+G10+1.3+G10+L3 | 0.84 | [11 empty] | 1.35 | 計算 | 0.39 | 0.24 | 0.09 | 0.24 | 0.16 | 0.06 | 仕様 |  |  | 0 |  | 0
ＬＩＸＩＬ | 「EW」上げ下げ窓ＦＳ トリプルガラス （アルゴンガス入り） | 一重窓 | 上げ下げ | 樹脂 | L3+G10+1.3+G10+L3 |  | 0 | [11 empty] | 仕様 | 0.39 | 0.24 | 0.09 | 0.24 | 0.16 | 0.06 | 仕様 |  |  | 0 |  | 0
ＬＩＸＩＬ | 「EW」上げ下げ窓ＦＳ トリプルガラス （アルゴンガス入り） | 一重窓 | 上げ下げ | 樹脂 | L3+G9+4+G8+L3 |  | 0 | [11 empty] | 仕様 | 0.39 | 0.24 | 0.09 | 0.24 | 0.16 | 0.06 | 仕様 |  |  | 0 |  | 0
ＬＩＸＩＬ | 「EW」上げ下げ窓ＦＳ トリプルガラス （アルゴンガス入り） | 一重窓 | 上げ下げ | 樹脂 | L3+G11+1.3+G11+L1.3 |  | 0 | [11 empty] | 仕様 | 0.39 | 0.24 | 0.09 | 0.24 | 0.16 | 0.06 | 仕様 |  |  | 0 |  | 0
ＬＩＸＩＬ | 「EW」ドレーキップ窓 トリプルガラス （クリプトンガス入り） | 一重窓 | その他窓 | 樹脂 | L3+G13+1.3+G13+L3 | 0.6 | [11 empty] | 0.79 | 試験 | 0.39 | 0.24 | 0.09 | 0.24 | 0.16 | 0.06 | 仕様 |  |  | 0
ＬＩＸＩＬ | 「EW」ドレーキップ窓 トリプルガラス （クリプトンガス入り） | 一重窓 | その他窓 | 樹脂 | L3+G13+1.3+G13+L3 |  | 0 | [11 empty] | 仕様 | 0.39 | 0.24 | 0.09 | 0.24 | 0.16 | 0.06 | 仕様 |  |  | 0 |  | 0
ＬＩＸＩＬ | 「EW」ドレーキップ窓 トリプルガラス （クリプトンガス入り） | 一重窓 | その他窓 | 樹脂 | L3+G11+4+G12+L3 |  | 0 | [11 empty] | 仕様 | 0.39 | 0.24 | 0.09 | 0.24 | 0.16 | 0.06 | 仕様 |  |  | 0 |  | 0
ＬＩＸＩＬ | 「EW」ドレーキップ窓 トリプルガラス （クリプトンガス入り） | 一重窓 | その他窓 | 樹脂 | L3+G14+1.3+G14+L1.3 |  | 0 | [11 empty] | 仕様 | 0.39 | 0.24 | 0.09 | 0.24 | 0.16 | 0.06 | 仕様 |  |  | 0 |  | 0
ＬＩＸＩＬ | 「EW」ドレーキップ窓 トリプルガラス （アルゴンガス入り） | 一重窓 | その他窓 | 樹脂 | L3+G15+1.3+G15+L3 | 0.63 | [11 empty] | 0.86 | 試験 | 0.39 | 0.24 | 0.09 | 0.24 | 0.16 | 0.06 | 仕様 |  |  | 0 |  | 0
ＬＩＸＩＬ | 「EW」ドレーキップ窓 トリプルガラス （アルゴンガス入り） | 一重窓 | その他窓 | 樹脂 | L3+G15+1.3+G15+L3 |  | 0 | [11 empty] | 仕様 | 0.39 | 0.24 | 0.09 | 0.24 | 0.16 | 0.06 | 仕様 |  |  | 0 |  | 0
ＬＩＸＩＬ | 「EW」ドレーキップ窓 トリプルガラス （アルゴンガス入り） | 一重窓 | その他窓 | 樹脂 | L3+G13+4+G14+L3 |  | 0 | [11 empty] | 仕様 | 0.39 | 0.24 | 0.09 | 0.24 | 0.16 | 0.06 | 仕様 |  |  | 0 |  | 0
ＬＩＸＩＬ | 「EW」ドレーキップ窓 トリプルガラス （アルゴンガス入り） | 一重窓 | その他窓 | 樹脂 | L3+G16+1.3+G16+L1.3 |  | 0 | [11 empty] | 仕様 | 0.39 | 0.24 | 0.09 | 0.24 | 0.16 | 0.06 | 仕様 |  |  | 0 |  | 0
ＬＩＸＩＬ | 「EW」引違い窓 トリプルガラス （クリプトンガス入り） | 一重窓 | 引違い | 樹脂 | L3+G10+1.3+G10+L3 | 0.59 | [11 empty] | 1.06 | 試験 | 0.39 | 0.24 | 0.09 | 0.24 | 0.16 | 0.06 | 仕様 |  |  | 0 |  | 0
ＬＩＸＩＬ | 「EW」引違い窓 トリプルガラス （クリプトンガス入り） | 一重窓 | 引違い | 樹脂 | L3+G10+1.3+G10+L3 |  | 0 | [11 empty] | 仕様 | 0.39 | 0.24 | 0.09 | 0.24 | 0.16 | 0.06 | 仕様 |  |  | 0 |  | 0
ＬＩＸＩＬ | 「EW」引違い窓 トリプルガラス （クリプトンガス入り） | 一重窓 | 引違い | 樹脂 | L3+G9+4+G8+L3 |  | 0 | [11 empty] | 仕様 | 0.39 | 0.24 | 0.09 | 0.24 | 0.16 | 0.06 | 仕様 |  |  | 0 |  | 0
ＬＩＸＩＬ | 「EW」引違い窓 トリプルガラス （クリプトンガス入り） | 一重窓 | 引違い | 樹脂 | L3+G11+1.3+G11+L1.3 |  | 0 | [11 empty] | 仕様 | 0.39 | 0.24 | 0.09 | 0.24 | 0.16 | 0.06 | 仕様 |  |  | 0 |  |  | 0
ＬＩＸＩＬ | 「EW」引違い窓 トリプルガラス （アルゴンガス入り） | 一重窓 | 引違い | 樹脂 | L3+G10+1.3+G10+L3 | 0.84 | [11 empty] | 1.21 | 試験 | 0.39 | 0.24 | 0.09 | 0.24 | 0.16 | 0.06 | 仕様 |  |  | 0 |  | 0
ＬＩＸＩＬ | 「EW」引違い窓 トリプルガラス （アルゴンガス入り） | 一重窓 | 引違い | 樹脂 | L3+G10+1.3+G10+L3 |  | 0 | [11 empty] | 仕様 | 0.39 | 0.24 | 0.09 | 0.24 | 0.16 | 0.06 | 仕様 |  |  | 0 |  | 0
ＬＩＸＩＬ | 「EW」引違い窓 トリプルガラス （アルゴンガス入り） | 一重窓 | 引違い | 樹脂 | L3+G9+4+G8+L3 |  | 0 | [11 empty] | 仕様 | 0.39 | 0.24 | 0.09 | 0.24 | 0.16 | 0.06 | 仕様 |  |  | 0 |  | 0
ＬＩＸＩＬ | 「EW」引違い窓 トリプルガラス （アルゴンガス入り） | 一重窓 | 引違い | 樹脂 | L3+G11+1.3+G11+L1.3 |  | 0 | [11 empty] | 仕様 | 0.39 | 0.24 | 0.09 | 0.24 | 0.16 | 0.06 | 仕様 |  |  | 0 |  |  | 0
ＬＩＸＩＬ | 「EW」テラスドア トリプルガラス （クリプトンガス入り） | ドア | テラスドア | 樹脂 | L3+G13+1.3+G13+L3 | 0.6 | [11 empty] | 0.79 | 試験 | 0.39 | 0.24 | 0.09 | 0.24 | 0.16 | 0.06 | 仕様 |  |  | 0
ＬＩＸＩＬ | 「EW」テラスドア トリプルガラス （クリプトンガス入り） | ドア | テラスドア | 樹脂 | L3+G13+1.3+G13+L3 |  | 0 | [11 empty] | 仕様 | 0.39 | 0.24 | 0.09 | 0.24 | 0.16 | 0.06 | 仕様 |  |  | 0 |  | 0
ＬＩＸＩＬ | 「EW」テラスドア トリプルガラス （クリプトンガス入り） | ドア | テラスドア | 樹脂 | L3+G11+4+G12+L3 |  | 0 | [11 empty] | 仕様 | 0.39 | 0.24 | 0.09 | 0.24 | 0.16 | 0.06 | 仕様 |  |  | 0 |  | 0
ＬＩＸＩＬ | 「EW」テラスドア トリプルガラス （クリプトンガス入り） | ドア | テラスドア | 樹脂 | L3+G14+1.3+G14+L1.3 |  | 0 | [11 empty] | 仕様 | 0.39 | 0.24 | 0.09 | 0.24 | 0.16 | 0.06 | 仕様 |  |  | 0 |  | 0
ＬＩＸＩＬ | 「EW」テラスドア トリプルガラス （アルゴンガス入り） | ドア | テラスドア | 樹脂 | L3+G15+1.3+G15+L3 | 0.63 | [11 empty] | 0.86 | 試験 | 0.39 | 0.24 | 0.09 | 0.24 | 0.16 | 0.06 | 仕様 |  |  | 0 |  | 0
ＬＩＸＩＬ | 「EW」テラスドア トリプルガラス （アルゴンガス入り） | ドア | テラスドア | 樹脂 | L3+G15+1.3+G15+L3 |  | 0 | [11 empty] | 仕様 | 0.39 | 0.24 | 0.09 | 0.24 | 0.16 | 0.06 | 仕様 |  |  | 0 |  | 0
ＬＩＸＩＬ | 「EW」テラスドア トリプルガラス （アルゴンガス入り） | ドア | テラスドア | 樹脂 | L3+G13+4+G14+L3 |  | 0 | [11 empty] | 仕様 | 0.39 | 0.24 | 0.09 | 0.24 | 0.16 | 0.06 | 仕様 |  |  | 0 |  | 0
ＬＩＸＩＬ | 「EW」テラスドア トリプルガラス （アルゴンガス入り） | ドア | テラスドア | 樹脂 | L3+G16+1.3+G16+L1.3 |  | 0 | [11 empty] | 仕様 | 0.39 | 0.24 | 0.09 | 0.24 | 0.16 | 0.06 | 仕様 |  |  | 0 |  | 0
ＬＩＸＩＬ | 「EW」勝手口ドア トリプルガラス （クリプトンガス入り） | ドア | 勝手口ドア | 樹脂 | L3+G13+1.3+G13+L3 | 0.6 | [11 empty] | 0.79 | 試験 | 0.39 | 0.24 | 0.09 | 0.24 | 0.16 | 0.06 | 仕様 |  |  | 0
ＬＩＸＩＬ | 「EW」勝手口ドア トリプルガラス （クリプトンガス入り） | ドア | 勝手口ドア | 樹脂 | L3+G13+1.3+G13+L3 |  | 0 | [11 empty] | 仕様 | 0.39 | 0.24 | 0.09 | 0.24 | 0.16 | 0.06 | 仕様 |  |  | 0 |  | 0
ＬＩＸＩＬ | 「EW」勝手口ドア トリプルガラス （クリプトンガス入り） | ドア | 勝手口ドア | 樹脂 | L3+G11+4+G12+L3 |  | 0 | [11 empty] | 仕様 | 0.39 | 0.24 | 0.09 | 0.24 | 0.16 | 0.06 | 仕様 |  |  | 0 |  | 0
ＬＩＸＩＬ | 「EW」勝手口ドア トリプルガラス （クリプトンガス入り） | ドア | 勝手口ドア | 樹脂 | L3+G14+1.3+G14+L1.3 |  | 0 | [11 empty] | 仕様 | 0.39 | 0.24 | 0.09 | 0.24 | 0.16 | 0.06 | 仕様 |  |  | 0 |  | 0
ＬＩＸＩＬ | 「EW」勝手口ドア トリプルガラス （アルゴンガス入り） | ドア | 勝手口ドア | 樹脂 | L3+G15+1.3+G15+L3 | 0.63 | [11 empty] | 0.86 | 試験 | 0.39 | 0.24 | 0.09 | 0.24 | 0.16 | 0.06 | 仕様 |  |  | 0 |  | 0
ＬＩＸＩＬ | 「EW」勝手口ドア トリプルガラス （アルゴンガス入り） | ドア | 勝手口ドア | 樹脂 | L3+G15+1.3+G15+L3 |  | 0 | [11 empty] | 仕様 | 0.39 | 0.24 | 0.09 | 0.24 | 0.16 | 0.06 | 仕様 |  |  | 0 |  | 0
ＬＩＸＩＬ | 「EW」勝手口ドア トリプルガラス （アルゴンガス入り） | ドア | 勝手口ドア | 樹脂 | L3+G13+4+G14+L3 |  | 0 | [11 empty] | 仕様 | 0.39 | 0.24 | 0.09 | 0.24 | 0.16 | 0.06 | 仕様 |  |  | 0 |  | 0
ＬＩＸＩＬ | 「EW」勝手口ドア トリプルガラス （アルゴンガス入り） | ドア | 勝手口ドア | 樹脂 | L3+G16+1.3+G16+L1.3 |  | 0 | [11 empty] | 仕様 | 0.39 | 0.24 | 0.09 | 0.24 | 0.16 | 0.06 | 仕様 |  |  | 0 |  | 0
ＬＩＸＩＬ | 「EW」縦すべり出し窓 複層ガラス | 一重窓 | たてすべり出し | 樹脂 | 3+G16+L3 | 1.2 | [11 empty] | 1.27 | 試験 | 0.46 | 0.27 | 0.11 | 0.29 | 0.19 | 0.08 | 仕様 |  |  | 0 |  |  | 0
ＬＩＸＩＬ | 「EW」縦すべり出し窓 複層ガラス | 一重窓 | たてすべり出し | 樹脂 | 3+G16+L3 |  |  |  |  | 0 | [8 empty] | 仕様 | 0.46 | 0.27 | 0.11 | 0.29 | 0.19 | 0.08 | 仕様 |  |  | 0 |  |  | 0
ＬＩＸＩＬ | 「EW」縦すべり出し窓 複層ガラス | 一重窓 | たてすべり出し | 樹脂 | 4+G15+L3 |  |  |  |  | 0 | [8 empty] | 仕様 | 0.46 | 0.27 | 0.11 | 0.29 | 0.19 | 0.08 | 仕様 |  |  | 0 |  |  | 0
ＬＩＸＩＬ | 「EW」縦すべり出し窓 複層ガラス | 一重窓 | たてすべり出し | 樹脂 | 3+A16+3 | [7 empty] | 0 | [5 empty] | 仕様 | 0.57 | 0.27 | 0.12 | - | - | - | 仕様 |  |  | 0 |  |  | 0
ＬＩＸＩＬ | 「EW」縦すべり出し窓 複層ガラス | 一重窓 | たてすべり出し | 樹脂 | 4+A15+3 | [7 empty] | 0 | [5 empty] | 仕様 | 0.57 | 0.27 | 0.12 | - | - | - | 仕様 |  |  | 0 |  |  | 0
ＬＩＸＩＬ | 「EW」横すべり出し窓 複層ガラス | 一重窓 | すべり出し | 樹脂 | 3+G16+L3 | 1.2 | [11 empty] | 1.27 | 試験 | 0.46 | 0.27 | 0.11 | 0.29 | 0.19 | 0.08 | 仕様 |  |  | 0 |  |  | 0
ＬＩＸＩＬ | 「EW」横すべり出し窓 複層ガラス | 一重窓 | すべり出し | 樹脂 | 3+G16+L3 |  |  |  |  | 0 | [8 empty] | 仕様 | 0.46 | 0.27 | 0.11 | 0.29 | 0.19 | 0.08 | 仕様 |  |  | 0 |  |  | 0
ＬＩＸＩＬ | 「EW」横すべり出し窓 複層ガラス | 一重窓 | すべり出し | 樹脂 | 4+G15+L3 |  |  |  |  | 0 | [8 empty] | 仕様 | 0.46 | 0.27 | 0.11 | 0.29 | 0.19 | 0.08 | 仕様 |  |  | 0 |  |  | 0
ＬＩＸＩＬ | 「EW」横すべり出し窓 複層ガラス | 一重窓 | すべり出し | 樹脂 | 3+A16+3 | [7 empty] | 0 | [5 empty] | 仕様 | 0.57 | 0.27 | 0.12 | - | - | - | 仕様 |  |  | 0 |  |  | 0
ＬＩＸＩＬ | 「EW」横すべり出し窓 複層ガラス | 一重窓 | すべり出し | 樹脂 | 4+A15+3 | [7 empty] | 0 | [5 empty] | 仕様 | 0.57 | 0.27 | 0.12 | - | - | - | 仕様 |  |  | 0 |  |  | 0
ＬＩＸＩＬ | 「EW」高所用横すべり出し窓 複層ガラス | 一重窓 | すべり出し | 樹脂 | 3+G16+L3 | 1.2 | [11 empty] | 1.27 | 試験 | 0.46 | 0.27 | 0.11 | 0.29 | 0.19 | 0.08 | 仕様 |  |  | 0 |  |  | 0
ＬＩＸＩＬ | 「EW」高所用横すべり出し窓 複層ガラス | 一重窓 | すべり出し | 樹脂 | 3+G16+L3 |  |  |  |  | 0 | [8 empty] | 仕様 | 0.46 | 0.27 | 0.11 | 0.29 | 0.19 | 0.08 | 仕様 |  |  | 0 |  |  | 0
ＬＩＸＩＬ | 「EW」高所用横すべり出し窓 複層ガラス | 一重窓 | すべり出し | 樹脂 | 4+G15+L3 |  |  |  |  | 0 | [8 empty] | 仕様 | 0.46 | 0.27 | 0.11 | 0.29 | 0.19 | 0.08 | 仕様 |  |  | 0 |  |  | 0
ＬＩＸＩＬ | 「EW」高所用横すべり出し窓 複層ガラス | 一重窓 | すべり出し | 樹脂 | 3+A16+3 | [7 empty] | 0 | [5 empty] | 仕様 | 0.57 | 0.27 | 0.12 | - | - | - | 仕様 |  |  | 0 |  |  | 0
ＬＩＸＩＬ | 「EW」高所用横すべり出し窓 複層ガラス | 一重窓 | すべり出し | 樹脂 | 4+A15+3 | [7 empty] | 0 | [5 empty] | 仕様 | 0.57 | 0.27 | 0.12 | - | - | - | 仕様 |  |  | 0 |  |  | 0
ＬＩＸＩＬ | 「EW」大開口横すべり出し窓 複層ガラス | 一重窓 | すべり出し | 樹脂 | 3+G16+L3 | 1.2 | [11 empty] | 1.27 | 試験 | 0.46 | 0.27 | 0.11 | 0.29 | 0.19 | 0.08 | 仕様 |  |  | 0 |  |  | 0
ＬＩＸＩＬ | 「EW」大開口横すべり出し窓 複層ガラス | 一重窓 | すべり出し | 樹脂 | 3+G16+L3 |  |  |  |  | 0 | [8 empty] | 仕様 | 0.46 | 0.27 | 0.11 | 0.29 | 0.19 | 0.08 | 仕様 |  |  | 0 |  |  | 0
ＬＩＸＩＬ | 「EW」大開口横すべり出し窓 複層ガラス | 一重窓 | すべり出し | 樹脂 | 4+G15+L3 |  |  |  |  | 0 | [8 empty] | 仕様 | 0.46 | 0.27 | 0.11 | 0.29 | 0.19 | 0.08 | 仕様 |  |  | 0 |  |  | 0
ＬＩＸＩＬ | 「EW」大開口横すべり出し窓 複層ガラス | 一重窓 | すべり出し | 樹脂 | 3+A16+3 | [7 empty] | 0 | [5 empty] | 仕様 | 0.57 | 0.27 | 0.12 | - | - | - | 仕様 |  |  | 0 |  |  | 0
ＬＩＸＩＬ | 「EW」開き窓テラス 複層ガラス | 一重窓 | 開き窓 | 樹脂 | 3+G16+L3 | 1.2 | [11 empty] | 1.27 | 試験 | 0.46 | 0.27 | 0.11 | 0.29 | 0.19 | 0.08 | 仕様 |  |  | 0 |  |  | 0
ＬＩＸＩＬ | 「EW」開き窓テラス 複層ガラス | 一重窓 | 開き窓 | 樹脂 | 3+G16+L3 |  |  |  |  | 0 | [8 empty] | 仕様 | 0.46 | 0.27 | 0.11 | 0.29 | 0.19 | 0.08 | 仕様 |  |  | 0 |  |  | 0
ＬＩＸＩＬ | 「EW」開き窓テラス 複層ガラス | 一重窓 | 開き窓 | 樹脂 | 4+G15+L3 |  |  |  |  | 0 | [8 empty] | 仕様 | 0.46 | 0.27 | 0.11 | 0.29 | 0.19 | 0.08 | 仕様 |  |  | 0 |  |  | 0
ＬＩＸＩＬ | 「EW」開き窓テラス 複層ガラス | 一重窓 | 開き窓 | 樹脂 | 3+A16+3 | [7 empty] | 0 | [5 empty] | 仕様 | 0.57 | 0.27 | 0.12 | - | - | - | 仕様 |  |  | 0 |  |  | 0
ＬＩＸＩＬ | 「EW」開き窓テラス 複層ガラス | 一重窓 | 開き窓 | 樹脂 | 4+A15+3 | [7 empty] | 0 | [5 empty] | 仕様 | 0.57 | 0.27 | 0.12 | - | - | - | 仕様 |  |  | 0 |  |  | 0
ＬＩＸＩＬ | 「EW」ＦＩＸ窓 複層ガラス | 一重窓 | FIX | 樹脂 | 3+G16+L3 | 1.2 | [11 empty] | 1.27 | 試験 | 0.46 | 0.27 | 0.11 | 0.29 | 0.19 | 0.08 | 仕様 |  |  | 0 |  |  | 0
ＬＩＸＩＬ | 「EW」ＦＩＸ窓 複層ガラス | 一重窓 | FIX | 樹脂 | 3+G16+L3 |  |  |  |  | 0 | [8 empty] | 仕様 | 0.46 | 0.27 | 0.11 | 0.29 | 0.19 | 0.08 | 仕様 |  |  | 0 |  |  | 0
ＬＩＸＩＬ | 「EW」ＦＩＸ窓 複層ガラス | 一重窓 | FIX | 樹脂 | 4+G15+L3 |  |  |  |  | 0 | [8 empty] | 仕様 | 0.46 | 0.27 | 0.11 | 0.29 | 0.19 | 0.08 | 仕様 |  |  | 0 |  |  | 0
ＬＩＸＩＬ | 「EW」ＦＩＸ窓 複層ガラス | 一重窓 | FIX | 樹脂 | 3+A16+3 | [7 empty] | 0 | [5 empty] | 仕様 | 0.57 | 0.27 | 0.12 | - | - | - | 仕様 |  |  | 0 |  |  | 0
ＬＩＸＩＬ | 「EW」ＦＩＸ窓 複層ガラス | 一重窓 | FIX | 樹脂 | 4+A15+3 | [7 empty] | 0 | [5 empty] | 仕様 | 0.57 | 0.27 | 0.12 | - | - | - | 仕様 |  |  | 0 |  |  | 0
ＬＩＸＩＬ | 「EW」上げ下げ窓 複層ガラス | 一重窓 | 上げ下げ | 樹脂 | 3+G16+L3 | 1.2 | [11 empty] | 1.58 | 計算 | 0.46 | 0.27 | 0.11 | 0.29 | 0.19 | 0.08 | 仕様 |  |  | 0 |  |  | 0
ＬＩＸＩＬ | 「EW」上げ下げ窓 複層ガラス | 一重窓 | 上げ下げ | 樹脂 | 3+G16+L3 |  |  |  |  | 0 | [8 empty] | 仕様 | 0.46 | 0.27 | 0.11 | 0.29 | 0.19 | 0.08 | 仕様 |  |  | 0 |  |  | 0
ＬＩＸＩＬ | 「EW」上げ下げ窓 複層ガラス | 一重窓 | 上げ下げ | 樹脂 | 4+G15+L3 |  |  |  |  | 0 | [8 empty] | 仕様 | 0.46 | 0.27 | 0.11 | 0.29 | 0.19 | 0.08 | 仕様 |  |  | 0 |  |  | 0
ＬＩＸＩＬ | 「EW」上げ下げ窓 複層ガラス | 一重窓 | 上げ下げ | 樹脂 | 3+A16+3 | [7 empty] | 0 | [5 empty] | 仕様 | 0.57 | 0.27 | 0.12 | - | - | - | 仕様 |  |  | 0 |  |  | 0
ＬＩＸＩＬ | 「EW」上げ下げ窓 複層ガラス | 一重窓 | 上げ下げ | 樹脂 | 4+A15+3 | [7 empty] | 0 | [5 empty] | 仕様 | 0.57 | 0.27 | 0.12 | - | - | - | 仕様 |  |  | 0 |  |  | 0
ＬＩＸＩＬ | 「EW」ドレーキップ窓 複層ガラス | 一重窓 | その他窓 | 樹脂 | 3+G16+L3 | 1.2 | [11 empty] | 1.27 | 試験 | 0.46 | 0.27 | 0.11 | 0.29 | 0.19 | 0.08 | 仕様 |  |  | 0 |  |  | 0
ＬＩＸＩＬ | 「EW」ドレーキップ窓 複層ガラス | 一重窓 | その他窓 | 樹脂 | 3+G16+L3 |  |  |  |  | 0 | [8 empty] | 仕様 | 0.46 | 0.27 | 0.11 | 0.29 | 0.19 | 0.08 | 仕様 |  |  | 0 |  |  | 0
ＬＩＸＩＬ | 「EW」ドレーキップ窓 複層ガラス | 一重窓 | その他窓 | 樹脂 | 4+G15+L3 |  |  |  |  | 0 | [8 empty] | 仕様 | 0.46 | 0.27 | 0.11 | 0.29 | 0.19 | 0.08 | 仕様 |  |  | 0 |  |  | 0
ＬＩＸＩＬ | 「EW」ドレーキップ窓 複層ガラス | 一重窓 | その他窓 | 樹脂 | 3+A16+3 | [7 empty] | 0 | [5 empty] | 仕様 | 0.57 | 0.27 | 0.12 | - | - | - | 仕様 |  |  | 0 |  |  | 0
ＬＩＸＩＬ | 「EW」ドレーキップ窓 複層ガラス | 一重窓 | その他窓 | 樹脂 | 4+A15+3 | [7 empty] | 0 | [5 empty] | 仕様 | 0.57 | 0.27 | 0.12 | - | - | - | 仕様 |  |  | 0 |  |  | 0
ＬＩＸＩＬ | 「EW」引違い窓 複層ガラス | 一重窓 | 引違い | 樹脂 | 3+G16+L3 | 1.2 | [11 empty] | 1.46 | 試験 | 0.46 | 0.27 | 0.11 | 0.29 | 0.19 | 0.08 | 仕様 |  |  | 0 |  |  | 0
ＬＩＸＩＬ | 「EW」引違い窓 複層ガラス | 一重窓 | 引違い | 樹脂 | 3+G16+L3 |  |  |  |  | 0 | [8 empty] | 仕様 | 0.46 | 0.27 | 0.11 | 0.29 | 0.19 | 0.08 | 仕様 |  |  | 0 |  |  | 0
ＬＩＸＩＬ | 「EW」引違い窓 複層ガラス | 一重窓 | 引違い | 樹脂 | 4+G15+L3 |  |  |  |  | 0 | [8 empty] | 仕様 | 0.46 | 0.27 | 0.11 | 0.29 | 0.19 | 0.08 | 仕様 |  |  | 0 |  |  | 0
ＬＩＸＩＬ | 「EW」引違い窓 複層ガラス | 一重窓 | 引違い | 樹脂 | 3+A16+3 | [7 empty] | 0 | [5 empty] | 仕様 | 0.57 | 0.27 | 0.12 | - | - | - | 仕様 |  |  | 0 |  |  | 0
ＬＩＸＩＬ | 「EW」引違い窓 複層ガラス | 一重窓 | 引違い | 樹脂 | 4+A15+3 | [7 empty] | 0 | [5 empty] | 仕様 | 0.57 | 0.27 | 0.12 | - | - | - | 仕様 |  |  | 0 |  |  | 0
ＬＩＸＩＬ | 「EW」引違い窓S仕様 複層ガラス | 一重窓 | 引違い | 樹脂 | 3+G16+L3 | 1.1 | [11 empty] | 1.35 | 試験 | 0.46 | 0.27 | 0.11 | 0.29 | 0.19 | 0.08 | 仕様 |  |  | 0 |  |  | 0
ＬＩＸＩＬ | 「EW」引違い窓S仕様 複層ガラス | 一重窓 | 引違い | 樹脂 | 3+G16+L3 |  |  |  |  | 0 | [8 empty] | 仕様 | 0.46 | 0.27 | 0.11 | 0.29 | 0.19 | 0.08 | 仕様 |  |  | 0 |  |  | 0
ＬＩＸＩＬ | 「EW」引違い窓S仕様 複層ガラス | 一重窓 | 引違い | 樹脂 | 4+G15+L3 |  |  |  |  | 0 | [8 empty] | 仕様 | 0.46 | 0.27 | 0.11 | 0.29 | 0.19 | 0.08 | 仕様 |  |  | 0 |  |  | 0
ＬＩＸＩＬ | 「EW」引違い窓S仕様 複層ガラス | 一重窓 | 引違い | 樹脂 | 3+A16+3 | [7 empty] | 0 | [5 empty] | 仕様 | 0.57 | 0.27 | 0.12 | - | - | - | 仕様 |  |  | 0 |  |  | 0
ＬＩＸＩＬ | 「EW」引違い窓S仕様 複層ガラス | 一重窓 | 引違い | 樹脂 | 4+A15+3 | [7 empty] | 0 | [5 empty] | 仕様 | 0.57 | 0.27 | 0.12 | - | - | - | 仕様 |  |  | 0 |  |  | 0
ＬＩＸＩＬ | 「EW」テラスドア 複層ガラス | ドア | テラスドア | 樹脂 | 3+G16+L3 | 1.2 | [11 empty] | 1.27 | 試験 | 0.46 | 0.27 | 0.11 | 0.29 | 0.19 | 0.08 | 仕様 |  |  | 0 |  |  | 0
ＬＩＸＩＬ | 「EW」テラスドア 複層ガラス | ドア | テラスドア | 樹脂 | 3+G16+L3 |  |  |  |  | 0 | [8 empty] | 仕様 | 0.46 | 0.27 | 0.11 | 0.29 | 0.19 | 0.08 | 仕様 |  |  | 0 |  |  | 0
ＬＩＸＩＬ | 「EW」テラスドア 複層ガラス | ドア | テラスドア | 樹脂 | 4+G15+L3 |  |  |  |  | 0 | [8 empty] | 仕様 | 0.46 | 0.27 | 0.11 | 0.29 | 0.19 | 0.08 | 仕様 |  |  | 0 |  |  | 0
ＬＩＸＩＬ | 「EW」テラスドア 複層ガラス | ドア | テラスドア | 樹脂 | 3+A16+3 | [7 empty] | 0 | [5 empty] | 仕様 | 0.57 | 0.27 | 0.12 | - | - | - | 仕様 |  |  | 0 |  |  | 0
ＬＩＸＩＬ | 「EW」テラスドア 複層ガラス | ドア | テラスドア | 樹脂 | 4+A15+3 | [7 empty] | 0 | [5 empty] | 仕様 | 0.57 | 0.27 | 0.12 | - | - | - | 仕様 |  |  | 0 |  |  | 0
ＬＩＸＩＬ | 「EW」勝手口ドア 複層ガラス | ドア | 勝手口ドア | 樹脂 | 3+G16+L3 | 1.2 | [11 empty] | 1.27 | 試験 | 0.46 | 0.27 | 0.11 | 0.29 | 0.19 | 0.08 | 仕様 |  |  | 0 |  |  | 0
ＬＩＸＩＬ | 「EW」勝手口ドア 複層ガラス | ドア | 勝手口ドア | 樹脂 | 3+G16+L3 |  |  |  |  | 0 | [8 empty] | 仕様 | 0.46 | 0.27 | 0.11 | 0.29 | 0.19 | 0.08 | 仕様 |  |  | 0 |  |  | 0
ＬＩＸＩＬ | 「EW」勝手口ドア 複層ガラス | ドア | 勝手口ドア | 樹脂 | 4+G15+L3 |  |  |  |  | 0 | [8 empty] | 仕様 | 0.46 | 0.27 | 0.11 | 0.29 | 0.19 | 0.08 | 仕様 |  |  | 0 |  |  | 0
ＬＩＸＩＬ | 「EW」勝手口ドア 複層ガラス | ドア | 勝手口ドア | 樹脂 | 3+A16+3 | [7 empty] | 0 | [5 empty] | 仕様 | 0.57 | 0.27 | 0.12 | - | - | - | 仕様 |  |  | 0 |  |  | 0
ＬＩＸＩＬ | 「EW」勝手口ドア 複層ガラス | ドア | 勝手口ドア | 樹脂 | 4+A15+3 | [7 empty] | 0 | [5 empty] | 仕様 | 0.57 | 0.27 | 0.12 | - | - | - | 仕様 |  |  | 0 |  |  | 0
ＬＩＸＩＬ | 「EW for Design」縦すべり出し窓 （クリプトンガス入り） | 一重窓 | たてすべり出し | 樹脂 | L3+G13+1.3+G13+L3 | 0.6 | [11 empty] | 0.79 | 試験 | 0.39 | 0.24 | 0.09 | 0.24 | 0.16 | 0.06 | 仕様 |  |  | 0
ＬＩＸＩＬ | 「EW for Design」縦すべり出し窓 （クリプトンガス入り） | 一重窓 | たてすべり出し | 樹脂 | L3+G13+1.3+G13+L3 |  | 0 | [11 empty] | 仕様 | 0.39 | 0.24 | 0.09 | 0.24 | 0.16 | 0.06 | 仕様 |  |  | 0 |  | 0
ＬＩＸＩＬ | 「EW for Design」縦すべり出し窓 （クリプトンガス入り） | 一重窓 | たてすべり出し | 樹脂 | L3+G11+4+G12+L3 |  | 0 | [11 empty] | 仕様 | 0.39 | 0.24 | 0.09 | 0.24 | 0.16 | 0.06 | 仕様 |  |  | 0 |  | 0
ＬＩＸＩＬ | 「EW for Design」縦すべり出し窓 （クリプトンガス入り） | 一重窓 | たてすべり出し | 樹脂 | L3+G14+1.3+G14+L1.3 |  | 0 | [11 empty] | 仕様 | 0.39 | 0.24 | 0.09 | 0.24 | 0.16 | 0.06 | 仕様 |  |  | 0 |  | 0
ＬＩＸＩＬ | 「EW for Design」縦すべり出し窓 （アルゴンガス入り） | 一重窓 | たてすべり出し | 樹脂 | L3+G15+1.3+G15+L3 | 0.63 | [11 empty] | 0.86 | 試験 | 0.39 | 0.24 | 0.09 | 0.24 | 0.16 | 0.06 | 仕様 |  |  | 0 |  | 0
ＬＩＸＩＬ | 「EW for Design」縦すべり出し窓 （アルゴンガス入り） | 一重窓 | たてすべり出し | 樹脂 | L3+G15+1.3+G15+L3 |  | 0 | [11 empty] | 仕様 | 0.39 | 0.24 | 0.09 | 0.24 | 0.16 | 0.06 | 仕様 |  |  | 0 |  | 0
ＬＩＸＩＬ | 「EW for Design」縦すべり出し窓 （アルゴンガス入り） | 一重窓 | たてすべり出し | 樹脂 | L3+G13+4+G14+L3 |  | 0 | [11 empty] | 仕様 | 0.39 | 0.24 | 0.09 | 0.24 | 0.16 | 0.06 | 仕様 |  |  | 0 |  | 0
ＬＩＸＩＬ | 「EW for Design」縦すべり出し窓 （アルゴンガス入り） | 一重窓 | たてすべり出し | 樹脂 | L3+G16+1.3+G16+L1.3 |  | 0 | [11 empty] | 仕様 | 0.39 | 0.24 | 0.09 | 0.24 | 0.16 | 0.06 | 仕様 |  |  | 0 |  | 0
ＬＩＸＩＬ | 「EW for Design」横すべり出し窓 （クリプトンガス入り） | 一重窓 | すべり出し | 樹脂 | L3+G13+1.3+G13+L3 | 0.6 | [11 empty] | 0.79 | 試験 | 0.39 | 0.24 | 0.09 | 0.24 | 0.16 | 0.06 | 仕様 |  |  | 0
ＬＩＸＩＬ | 「EW for Design」横すべり出し窓 （クリプトンガス入り） | 一重窓 | すべり出し | 樹脂 | L3+G13+1.3+G13+L3 |  | 0 | [11 empty] | 仕様 | 0.39 | 0.24 | 0.09 | 0.24 | 0.16 | 0.06 | 仕様 |  |  | 0 |  | 0
ＬＩＸＩＬ | 「EW for Design」横すべり出し窓 （クリプトンガス入り） | 一重窓 | すべり出し | 樹脂 | L3+G11+4+G12+L3 |  | 0 | [11 empty] | 仕様 | 0.39 | 0.24 | 0.09 | 0.24 | 0.16 | 0.06 | 仕様 |  |  | 0 |  | 0
ＬＩＸＩＬ | 「EW for Design」横すべり出し窓 （クリプトンガス入り） | 一重窓 | すべり出し | 樹脂 | L3+G14+1.3+G14+L1.3 |  | 0 | [11 empty] | 仕様 | 0.39 | 0.24 | 0.09 | 0.24 | 0.16 | 0.06 | 仕様 |  |  | 0 |  | 0
ＬＩＸＩＬ | 「EW for Design」横すべり出し窓 （アルゴンガス入り） | 一重窓 | すべり出し | 樹脂 | L3+G15+1.3+G15+L3 | 0.63 | [11 empty] | 0.86 | 試験 | 0.39 | 0.24 | 0.09 | 0.24 | 0.16 | 0.06 | 仕様 |  |  | 0 |  | 0
ＬＩＸＩＬ | 「EW for Design」横すべり出し窓 （アルゴンガス入り） | 一重窓 | すべり出し | 樹脂 | L3+G15+1.3+G15+L3 |  | 0 | [11 empty] | 仕様 | 0.39 | 0.24 | 0.09 | 0.24 | 0.16 | 0.06 | 仕様 |  |  | 0 |  | 0
ＬＩＸＩＬ | 「EW for Design」横すべり出し窓 （アルゴンガス入り） | 一重窓 | すべり出し | 樹脂 | L3+G13+4+G14+L3 |  | 0 | [11 empty] | 仕様 | 0.39 | 0.24 | 0.09 | 0.24 | 0.16 | 0.06 | 仕様 |  |  | 0 |  | 0
ＬＩＸＩＬ | 「EW for Design」横すべり出し窓 （アルゴンガス入り） | 一重窓 | すべり出し | 樹脂 | L3+G16+1.3+G16+L1.3 |  | 0 | [11 empty] | 仕様 | 0.39 | 0.24 | 0.09 | 0.24 | 0.16 | 0.06 | 仕様 |  |  | 0 |  | 0
ＬＩＸＩＬ | 「EW for Design」大開口横すべり出し窓 （クリプトンガス入り） | 一重窓 | すべり出し | 樹脂 | L3+G13+1.3+G13+L3 | 0.6 | [11 empty] | 0.79 | 試験 | 0.39 | 0.24 | 0.09 | 0.24 | 0.16 | 0.06 | 仕様 |  |  | 0
ＬＩＸＩＬ | 「EW for Design」大開口横すべり出し窓 （クリプトンガス入り） | 一重窓 | すべり出し | 樹脂 | L3+G13+1.3+G13+L3 |  | 0 | [11 empty] | 仕様 | 0.39 | 0.24 | 0.09 | 0.24 | 0.16 | 0.06 | 仕様 |  |  | 0 |  | 0
ＬＩＸＩＬ | 「EW for Design」大開口横すべり出し窓 （クリプトンガス入り） | 一重窓 | すべり出し | 樹脂 | L3+G11+4+G12+L3 |  | 0 | [11 empty] | 仕様 | 0.39 | 0.24 | 0.09 | 0.24 | 0.16 | 0.06 | 仕様 |  |  | 0 |  | 0
ＬＩＸＩＬ | 「EW for Design」大開口横すべり出し窓 （クリプトンガス入り） | 一重窓 | すべり出し | 樹脂 | L3+G14+1.3+G14+L1.3 |  | 0 | [11 empty] | 仕様 | 0.39 | 0.24 | 0.09 | 0.24 | 0.16 | 0.06 | 仕様 |  |  | 0 |  | 0
ＬＩＸＩＬ | 「EW for Design」大開口横すべり出し窓 （アルゴンガス入り） | 一重窓 | すべり出し | 樹脂 | L3+G15+1.3+G15+L3 | 0.63 | [11 empty] | 0.86 | 試験 | 0.39 | 0.24 | 0.09 | 0.24 | 0.16 | 0.06 | 仕様 |  |  | 0 |  | 0
ＬＩＸＩＬ | 「EW for Design」大開口横すべり出し窓 （アルゴンガス入り） | 一重窓 | すべり出し | 樹脂 | L3+G15+1.3+G15+L3 |  | 0 | [11 empty] | 仕様 | 0.39 | 0.24 | 0.09 | 0.24 | 0.16 | 0.06 | 仕様 |  |  | 0 |  | 0
ＬＩＸＩＬ | 「EW for Design」大開口横すべり出し窓 （アルゴンガス入り） | 一重窓 | すべり出し | 樹脂 | L3+G13+4+G14+L3 |  | 0 | [11 empty] | 仕様 | 0.39 | 0.24 | 0.09 | 0.24 | 0.16 | 0.06 | 仕様 |  |  | 0 |  | 0
ＬＩＸＩＬ | 「EW for Design」大開口横すべり出し窓 （アルゴンガス入り） | 一重窓 | すべり出し | 樹脂 | L3+G16+1.3+G16+L1.3 |  | 0 | [11 empty] | 仕様 | 0.39 | 0.24 | 0.09 | 0.24 | 0.16 | 0.06 | 仕様 |  |  | 0 |  | 0
ＬＩＸＩＬ | 「EW for Design」FIX窓 （クリプトンガス入り） | 一重窓 | FIX | 樹脂 | L3+G13+1.3+G13+L3 | 0.6 | [11 empty] | 0.79 | 試験 | 0.39 | 0.24 | 0.09 | 0.24 | 0.16 | 0.06 | 仕様 |  |  | 0
ＬＩＸＩＬ | 「EW for Design」FIX窓 （クリプトンガス入り） | 一重窓 | FIX | 樹脂 | L3+G13+1.3+G13+L3 |  | 0 | [11 empty] | 仕様 | 0.39 | 0.24 | 0.09 | 0.24 | 0.16 | 0.06 | 仕様 |  |  | 0 |  | 0
ＬＩＸＩＬ | 「EW for Design」FIX窓 （クリプトンガス入り） | 一重窓 | FIX | 樹脂 | L3+G11+4+G12+L3 |  | 0 | [11 empty] | 仕様 | 0.39 | 0.24 | 0.09 | 0.24 | 0.16 | 0.06 | 仕様 |  |  | 0 |  | 0
ＬＩＸＩＬ | 「EW for Design」FIX窓 （クリプトンガス入り） | 一重窓 | FIX | 樹脂 | L3+G14+1.3+G14+L1.3 |  | 0 | [11 empty] | 仕様 | 0.39 | 0.24 | 0.09 | 0.24 | 0.16 | 0.06 | 仕様 |  |  | 0 |  | 0
ＬＩＸＩＬ | 「EW for Design」FIX窓 （アルゴンガス入り） | 一重窓 | FIX | 樹脂 | L3+G15+1.3+G15+L3 | 0.63 | [11 empty] | 0.86 | 試験 | 0.39 | 0.24 | 0.09 | 0.24 | 0.16 | 0.06 | 仕様 |  |  | 0 |  | 0
ＬＩＸＩＬ | 「EW for Design」FIX窓 （アルゴンガス入り） | 一重窓 | FIX | 樹脂 | L3+G15+1.3+G15+L3 |  | 0 | [11 empty] | 仕様 | 0.39 | 0.24 | 0.09 | 0.24 | 0.16 | 0.06 | 仕様 |  |  | 0 |  | 0
ＬＩＸＩＬ | 「EW for Design」FIX窓 （アルゴンガス入り） | 一重窓 | FIX | 樹脂 | L3+G13+4+G14+L3 |  | 0 | [11 empty] | 仕様 | 0.39 | 0.24 | 0.09 | 0.24 | 0.16 | 0.06 | 仕様 |  |  | 0 |  | 0
ＬＩＸＩＬ | 「EW for Design」FIX窓 （アルゴンガス入り） | 一重窓 | FIX | 樹脂 | L3+G16+1.3+G16+L1.3 |  | 0 | [11 empty] | 仕様 | 0.39 | 0.24 | 0.09 | 0.24 | 0.16 | 0.06 | 仕様 |  |  | 0 |  | 0
ＬＩＸＩＬ | 「EW for Design」引違い窓 （クリプトンガス入り） | 一重窓 | 引違い | 樹脂 | L3+G10+1.3+G10+L3 | 0.59 | [11 empty] | 1.06 | 試験 | 0.39 | 0.24 | 0.09 | 0.24 | 0.16 | 0.06 | 仕様 |  |  | 0 |  | 0
ＬＩＸＩＬ | 「EW for Design」引違い窓 （クリプトンガス入り） | 一重窓 | 引違い | 樹脂 | L3+G10+1.3+G10+L3 |  | 0 | [11 empty] | 仕様 | 0.39 | 0.24 | 0.09 | 0.24 | 0.16 | 0.06 | 仕様 |  |  | 0 |  | 0
ＬＩＸＩＬ | 「EW for Design」引違い窓 （クリプトンガス入り） | 一重窓 | 引違い | 樹脂 | L3+G9+4+G8+L3 |  | 0 | [11 empty] | 仕様 | 0.39 | 0.24 | 0.09 | 0.24 | 0.16 | 0.06 | 仕様 |  |  | 0 |  | 0
ＬＩＸＩＬ | 「EW for Design」引違い窓 （クリプトンガス入り） | 一重窓 | 引違い | 樹脂 | L3+G11+1.3+G11+L1.3 |  | 0 | [11 empty] | 仕様 | 0.39 | 0.24 | 0.09 | 0.24 | 0.16 | 0.06 | 仕様 |  |  | 0 |  |  | 0
ＬＩＸＩＬ | 「EW for Design」引違い窓 （アルゴンガス入り） | 一重窓 | 引違い | 樹脂 | L3+G10+1.3+G10+L3 | 0.84 | [11 empty] | 1.21 | 試験 | 0.39 | 0.24 | 0.09 | 0.24 | 0.16 | 0.06 | 仕様 |  |  | 0 |  | 0
ＬＩＸＩＬ | 「EW for Design」引違い窓 （アルゴンガス入り） | 一重窓 | 引違い | 樹脂 | L3+G10+1.3+G10+L3 |  | 0 | [11 empty] | 仕様 | 0.39 | 0.24 | 0.09 | 0.24 | 0.16 | 0.06 | 仕様 |  |  | 0 |  | 0
ＬＩＸＩＬ | 「EW for Design」引違い窓 （アルゴンガス入り） | 一重窓 | 引違い | 樹脂 | L3+G9+4+G8+L3 |  | 0 | [11 empty] | 仕様 | 0.39 | 0.24 | 0.09 | 0.24 | 0.16 | 0.06 | 仕様 |  |  | 0 |  | 0
ＬＩＸＩＬ | 「EW for Design」引違い窓 （アルゴンガス入り） | 一重窓 | 引違い | 樹脂 | L3+G11+1.3+G11+L1.3 |  | 0 | [11 empty] | 仕様 | 0.39 | 0.24 | 0.09 | 0.24 | 0.16 | 0.06 | 仕様 |  |  | 0 |  |  | 0
サッシ・ドア仕様リスト
外部開口部編
オートフィルタ
（条件を指定することにより、特定のデータだけが表示できる）
サッシ・ドア仕様リスト
外部開口部編
防犯性能は削除してください